## 계약내역서
계 약 내 역 서
| □ 공사명: 강동센터 임대아파트 시설물 유지보수공사 | [5 empty] | (단위: 원)
| 구 분 | 변 경 전 | 변 경 후 |  | 증 감 | 비 고
|  | 금 액 | 금 액 |  | 금 액
| 총 공 사 비 | 1719211000.1 | 3400000000.1 |  | 1680789000
| 공 사 원 가 | 1562919091 | 3090909091 |  | 1527990000
| 부 가 가 치 세 | 156291909.1 | 309090909.1 |  | 152799000
| 합 계 | 1719211000.1 | 3400000000.1 |  | 1680789000
|  |  |  | 대표회사 | 상 호 : 제이엠종합건설㈜
대표자 : 이 정 민 (인)
서울주택도시공사
1680789000
3400000000.1
3400000000.1
0

## 원가계산서-총괄
원 가 계 산 서 (총괄)
□ 공사명: 강동센터 임대아파트 시설물 유지보수공사
(단위 : 원)
명 칭 |  | 공사금액(합계) |  |  | 공사금액(SH) |  |  | 공사금액(재개발) |  |  | 구 성(%) | 비 고
|  | 변 경 전 | 변 경 후 | 증 감 | 변 경 전 | 변 경 후 | 증 감 | 변 경 전 | 변 경 후 | 증 감
재료비 | 직 접 재 료 비 | 410361885 | 925529828 | 515167943 | 326570173 | 841738116 | 515167943 | 83791712 | 83791712 | 0
| 간 접 재 료 비 | 0 | 0 | 0 | 0 | 0 | 0 | 0 | 0 | 0
| 작 업 부 산 물 | 0 | 0 | 0 | 0 | 0 | 0 | 0 | 0 | 0
| 소 계 | 410361885 | 925529828 | 515167943 | 326570173 | 841738116 | 515167943 | 83791712 | 83791712 | 0
노무비 | 직 접 노 무 비 | 652737062 | 1235504041 | 582766979 | 542832007 | 1125598986 | 582766979 | 109905055 | 109905055 | 0
| 간 접 노 무 비 | 50260751 | 95133809 | 44873058 | 41798063 | 86671121 | 44873058 | 8462688 | 8462688 | 0 | 직접노무비 * 7.7%
| 소 계 | 702997813 | 1330637850 | 627640037 | 584630070 | 1212270107 | 627640037 | 118367743 | 118367743 | 0
경 비 | 직 접 경 비 | 8692582 | 8692582 | 0 | 5578185 | 5578185 | 0 | 3114397 | 3114397 | 0
| 산 재 보 험 료 | 26010916 | 49233597 | 23222681 | 21631311 | 44853992 | 23222681 | 4379605 | 4379605 | 0 | 노무비 * 3.7%
| 산업안전보건관리비 | 27693557 | 43583603 | 15890046 | 20947964 | 36838010 | 15890046 | 6745593 | 6745593 | 0 | (재+직노)*1.86%+5,349,000 | 입찰공고금액 준수
| 고 용 보 험 료 | 6116078 | 11576547 | 5460469 | 5086280 | 10546749 | 5460469 | 1029798 | 1029798 | 0 | 노무비 * 0.87%
| 국민건강보험료 | 25299282 | 43196903 | 17897621 | 21039561 | 38937182 | 17897621 | 4259721 | 4259721 | 0 | 직접노무비 * 3.43% | 입찰공고금액 준수
| 노인장기요양보험료 | 2914473 | 4976280 | 2061807 | 2423755 | 4485562 | 2061807 | 490718 | 490718 | 0 | 건강보험료 * 11.52% | 입찰공고금액 준수
| 국민연금보험료 | 33191481 | 56672324 | 23480843 | 27602924 | 51083767 | 23480843 | 5588557 | 5588557 | 0 | 직접노무비 * 4.50% | 입찰공고금액 준수
| 하도급대금 지급보증서 발급수수료 | 868148 | 1757475 | 889327 | 708733 | 1598060 | 889327 | 159415 | 159415 | 0 | (재+직노+산경)*0.081%
| 건설기계대여대금지급보증수수료 | 3429730 | 6943122 | 3513392 | 2799936 | 6313328 | 3513392 | 629794 | 629794 | 0 | (재+직노+산경)*0.32%
| 환경보전비 | 16964533 | 28965853 | 12001320 | 14108160 | 26109480 | 12001320 | 2856373 | 2856373 | 0 | (재+직노+산경)*0.3%
| 퇴직공제 부금비 | 16964533 | 28965853 | 12001320 | 14108160 | 26109480 | 12001320 | 2856373 | 2856373 | 0 | 직접노무비 * 2.3% | 입찰공고금액 준수
| 기 타 경 비 | 77935175 | 157931734 | 79996559 | 63784015 | 143780574 | 79996559 | 14151160 | 14151160 | 0 | (재+노) * 7.0%
| 소 계 | 232331327 | 420039197 | 187707870 | 188335764 | 376043634 | 187707870 | 43995563 | 43995563 | 0
순 공 사 비 |  | 1345691025 | 2676206875 | 1330515850 | 1099536007 | 2430051857 | 1330515850 | 246155018 | 246155018 | 0
일 반 관 리 비 |  | 55173329 | 109724479 | 54551150 | 45080975 | 99632125 | 54551150 | 10092354 | 10092354 | 0 | 순공사비 * 4.1%
이 윤 |  | 120018473 | 225411279.8182 | 105392806.8182 | 99122143 | 204514949.8182 | 105392806.8182 | 20896330 | 20896330 | 0 | (노+경+일관) * 12.11693%
고용개선지원비(주휴수당) |  | 42036264 | 79566458 | 37530194 | 34958380 | 72488574 | 37530194 | 7077884 | 7077884 | 0 | 직접노무비*4.6%*1.4(제경비)
공 사 원 가 |  | 1562919091 | 3090909091 | 1527990000 | 1278697505 | 2806687505 | 1527990000 | 284221586 | 284221586 | 0
부 가 가 치 세 |  | 156291909.1 | 309090909.1 | 152799000 | 127869750.5 | 280668750.5 | 152799000 | 28422158.6 | 28422158.6 | 0 | 공사원가*10%
도 급 액 |  | 1719211000.1 | 3400000000.1 | 1680789000 | 1406567255.5 | 3087356255.5 | 1680789000 | 312643744.6 | 312643744.6 | 0

## 원가계산서-건축
원 가 계 산 서 (건축)
□ 공사명: 강동센터 임대아파트 시설물 유지보수공사
(단위 : 원)
명 칭 |  | 공사금액(합계) |  |  | 공사금액(SH) |  |  | 공사금액(재개발) |  |  | 구 성(%) | 비 고
|  | 변 경 전 | 변 경 후 | 증 감 | 변 경 전 | 변 경 후 | 증 감 | 변 경 전 | 변 경 후 | 증 감
재료비 | 직 접 재 료 비 | 232495489 | 435944875 | 203449386 | 180799800 | 384249186 | 203449386 | 51695689 | 51695689 | 0
| 간 접 재 료 비 | 0 | 0 | 0 |  |  | 0 |  |  | 0
| 작 업 부 산 물 | 0 | 0 | 0 |  |  | 0 |  |  | 0
| 소 계 | 232495489 | 435944875 | 203449386 | 180799800 | 384249186 | 203449386 | 51695689 | 51695689 | 0
노무비 | 직 접 노 무 비 | 439471431 | 969835422 | 530363991 | 368299334 | 898663325 | 530363991 | 71172097 | 71172097 | 0
| 간 접 노 무 비 | 33839299 | 74677327 | 40838028 | 28359048 | 69197076 | 40838028 | 5480251 | 5480251 | 0 | 직접노무비 * 7.7%
| 소 계 | 473310730 | 1044512749 | 571202019 | 396658382 | 967860401 | 571202019 | 76652348 | 76652348 | 0
경 비 | 직 접 경 비 | 7424904 | 7424904 | 0 | 4319992 | 4319992 | 0 | 3104912 | 3104912 | 0
| 산 재 보 험 료 | 17512496 | 38646970 | 21134474 | 14676360 | 35810834 | 21134474 | 2836136 | 2836136 | 0 | 노무비 * 3.7%
| 산업안전보건관리비 | 19473021 | 29119139 | 9646118 | 14216054 | 23862172 | 9646118 | 5256967 | 5256967 | 0 | (재+직노)*1.86%+5,349,000 | 입찰공고금액 준수
| 고 용 보 험 료 | 4117802 | 9087260 | 4969458 | 3450927 | 8420385 | 4969458 | 666875 | 666875 | 0 | 노무비 * 0.87%
| 국민건강보험료 | 17033633 | 33582682 | 16549049 | 14275103 | 30824152 | 16549049 | 2758530 | 2758530 | 0 | 직접노무비 * 3.43% | 입찰공고금액 준수
| 노인장기요양보험료 | 1962273 | 3868724 | 1906451 | 1644491 | 3550942 | 1906451 | 317782 | 317782 | 0 | 건강보험료 * 11.52% | 입찰공고금액 준수
| 국민연금보험료 | 22347333 | 44058912 | 21711579 | 18728270 | 40439849 | 21711579 | 3619063 | 3619063 | 0 | 직접노무비 * 4.50% | 입찰공고금액 준수
| 하도급대금 지급보증서 발급수수료 | 550306 | 1144695 | 594389 | 448269 | 1042658 | 594389 | 102037 | 102037 | 0 | (재+직노+산경)*0.081%
| 건설기계대여대금지급보증수수료 | 2174053 | 4522256 | 2348203 | 1770941 | 4119144 | 2348203 | 403112 | 403112 | 0 | (재+직노+산경)*0.32%
| 환경보전비 | 2038175 | 4239615 | 2201440 | 1660257 | 3861697 | 2201440 | 377918 | 377918 | 0 | (재+직노+산경)*0.3%
| 퇴직공제 부금비 | 11421969 | 22518999 | 11097030 | 9572226 | 20669256 | 11097030 | 1849743 | 1849743 | 0 | 직접노무비 * 2.3% | 입찰공고금액 준수
| 기 타 경 비 | 49406434 | 103632033 | 54225599 | 40422072 | 94647671 | 54225599 | 8984362 | 8984362 | 0 | (재+노) * 7.0%
| 소 계 | 155462399 | 301846189 | 146383790 | 125184962 | 271568752 | 146383790 | 30277437 | 30277437 | 0
순 공 사 비 |  | 861268618 | 1782303813 | 921035195 | 702643144 | 1623678339 | 921035195 | 158625474 | 158625474 | 0
일 반 관 리 비 |  | 35312012 | 73074455 | 37762443 | 28808368 | 66570811 | 37762443 | 6503644 | 6503644 | 0 | 순공사비 * 4.1%
이 윤 |  | 80466716 | 171979481.8182 | 91512765.8182 | 66722067 | 158234832.8182 | 91512765.8182 | 13744649 | 13744649 | 0 | (노+경+일관) * 12.11693%
고용개선지원비(주휴수당) |  | 28301960 | 62457401 | 34155441 | 23718477 | 57873918 | 34155441 | 4583483 | 4583483 | 0 | 직접노무비*4.6%*1.4(제경비)
공 사 원 가 |  | 1005349306 | 2089815150 | 1084465844 | 821892056 | 1906357900 | 1084465844 | 183457250 | 183457250 | 0
부 가 가 치 세 |  | 100534930.6 | 208981515 | 108446584.4 | 82189205.6 | 190635790 | 108446584.4 | 18345725 | 18345725 | 0 | 공사원가*10%
도 급 액 |  | 1105884236.6 | 2298796665 | 1192912428.4 | 904081261.6 | 2096993690 | 1192912428.4 | 201802975 | 201802975 | 0

## 원가계산서-조경
원 가 계 산 서 (조경)
□ 공사명: 강동센터 임대아파트 시설물 유지보수공사
(단위 : 원)
명 칭 |  | 공사금액(합계) |  |  | 공사금액(SH) |  |  | 공사금액(재개발) |  |  | 구 성(%) | 비 고
|  | 변 경 전 | 변 경 후 | 증 감 | 변 경 전 | 변 경 후 | 증 감 | 변 경 전 | 변 경 후 | 증 감
재료비 | 직 접 재 료 비 | 29925006 | 29925006 | 0 | 27728920 | 27728920 | 0 | 2196086 | 2196086 | 0
| 간 접 재 료 비 | 0 | 0 | 0 |  |  | 0 |  |  | 0
| 작 업 부 산 물 | 0 | 0 | 0 |  |  | 0 |  |  | 0
| 소 계 | 29925006 | 29925006 | 0 | 27728920 | 27728920 | 0 | 2196086 | 2196086 | 0
노무비 | 직 접 노 무 비 | 93209038 | 93209038 | 0 | 73834122 | 73834122 | 0 | 19374916 | 19374916 | 0
| 간 접 노 무 비 | 7177095 | 7177095 | 0 | 5685227 | 5685227 | 0 | 1491868 | 1491868 | 0 | 직접노무비 * 7.7%
| 소 계 | 100386133 | 100386133 | 0 | 79519349 | 79519349 | 0 | 20866784 | 20866784 | 0
경 비 | 직 접 경 비 | 1266535 | 1266535 | 0 | 1257050 | 1257050 | 0 | 9485 | 9485 | 0
| 산 재 보 험 료 | 3714286 | 3714286 | 0 | 2942215 | 2942215 | 0 | 772071 | 772071 | 0 | 노무비 * 3.7%
| 산업안전보건관리비 | 2587975 | 2587975 | 0 | 2134614 | 2134614 | 0 | 453361 | 453361 | 0 | (재+직노)*1.86%+5,349,000 | 입찰공고금액 준수
| 고 용 보 험 료 | 873359 | 873359 | 0 | 691818 | 691818 | 0 | 181541 | 181541 | 0 | 노무비 * 0.87%
| 국민건강보험료 | 3612570 | 3612570 | 0 | 2861648 | 2861648 | 0 | 750922 | 750922 | 0 | 직접노무비 * 3.43% | 입찰공고금액 준수
| 노인장기요양보험료 | 416167 | 416167 | 0 | 329661 | 329661 | 0 | 86506 | 86506 | 0 | 건강보험료 * 11.52% | 입찰공고금액 준수
| 국민연금보험료 | 4739524 | 4739524 | 0 | 3754349 | 3754349 | 0 | 985175 | 985175 | 0 | 직접노무비 * 4.50% | 입찰공고금액 준수
| 하도급대금 지급보증서 발급수수료 | 100764 | 100764 | 0 | 83284 | 83284 | 0 | 17480 | 17480 | 0 | (재+직노+산경)*0.081%
| 건설기계대여대금지급보증수수료 | 398081 | 398081 | 0 | 329024 | 329024 | 0 | 69057 | 69057 | 0 | (재+직노+산경)*0.32%
| 환경보전비 | 373201 | 373201 | 0 | 308460 | 308460 | 0 | 64741 | 64741 | 0 | (재+직노+산경)*0.3%
| 퇴직공제 부금비 | 2422423 | 2422423 | 0 | 1918889 | 1918889 | 0 | 503534 | 503534 | 0 | 직접노무비 * 2.3% | 입찰공고금액 준수
| 기 타 경 비 | 9121778 | 9121778 | 0 | 7507378 | 7507378 | 0 | 1614400 | 1614400 | 0 | (재+노) * 7.0%
| 소 계 | 29626663 | 29626663 | 0 | 24118390 | 24118390 | 0 | 5508273 | 5508273 | 0
순 공 사 비 |  | 159937802 | 159937802 | 0 | 131366659 | 131366659 | 0 | 28571143 | 28571143 | 0
일 반 관 리 비 |  | 6557449 | 6557449 | 0 | 5386033 | 5386033 | 0 | 1171416 | 1171416 | 0 | 순공사비 * 4.1%
이 윤 |  | 16548120 | 16548120 | 0 | 13210334 | 13210334 | 0 | 3337786 | 3337786 | 0 | (노+경+일관) * 12.11693%
고용개선지원비(주휴수당) |  | 6002661 | 6002661 | 0 | 4754917 | 4754917 | 0 | 1247744 | 1247744 | 0 | 직접노무비*4.6%*1.4(제경비)
공 사 원 가 |  | 189046032 | 189046032 | 0 | 154717943 | 154717943 | 0 | 34328089 | 34328089 | 0
부 가 가 치 세 |  | 18904603.2 | 18904603.2 | 0 | 15471794.3 | 15471794.3 | 0 | 3432808.9 | 3432808.9 | 0 | 공사원가*10%
도 급 액 |  | 207950635.2 | 207950635.2 | 0 | 170189737.3 | 170189737.3 | 0 | 37760897.9 | 37760897.9 | 0

## 원가계산서-기계
원 가 계 산 서 (기계)
□ 공사명: 강동센터 임대아파트 시설물 유지보수공사
(단위 : 원)
명 칭 |  | 공사금액(합계) |  |  | 공사금액(SH) |  |  | 공사금액(재개발) |  |  | 구 성(%) | 비 고
|  | 변 경 전 | 변 경 후 | 증 감 | 변 경 전 | 변 경 후 | 증 감 | 변 경 전 | 변 경 후 | 증 감
재료비 | 직 접 재 료 비 | 147941390 | 459659947 | 311718557 | 118041453 | 429760010 | 311718557 | 29899937 | 29899937 | 0
| 간 접 재 료 비 | 0 | 0 | 0 |  |  | 0 |  |  | 0
| 작 업 부 산 물 | 0 | 0 | 0 |  |  | 0 |  |  | 0
| 소 계 | 147941390 | 459659947 | 311718557 | 118041453 | 429760010 | 311718557 | 29899937 | 29899937 | 0
노무비 | 직 접 노 무 비 | 120056593 | 172459581 | 52402988 | 100698551 | 153101539 | 52402988 | 19358042 | 19358042 | 0
| 간 접 노 무 비 | 9244357 | 13279387 | 4035030 | 7753788 | 11788818 | 4035030 | 1490569 | 1490569 | 0 | 직접노무비 * 7.7%
| 소 계 | 129300950 | 185738968 | 56438018 | 108452339 | 164890357 | 56438018 | 20848611 | 20848611 | 0
경 비 | 직 접 경 비 | 1143 | 1143 | 0 | 1143 | 1143 | 0 | 0 | 0 | 0
| 산 재 보 험 료 | 4784134 | 6872341 | 2088207 | 4012736 | 6100943 | 2088207 | 771398 | 771398 | 0 | 노무비 * 3.7%
| 산업안전보건관리비 | 5632561 | 11876489 | 6243928 | 4597296 | 10841224 | 6243928 | 1035265 | 1035265 | 0 | (재+직노)*1.86%+5,349,000 | 입찰공고금액 준수
| 고 용 보 험 료 | 1124917 | 1615928 | 491011 | 943535 | 1434546 | 491011 | 181382 | 181382 | 0 | 노무비 * 0.87%
| 국민건강보험료 | 4653079 | 6001651 | 1348572 | 3902810 | 5251382 | 1348572 | 750269 | 750269 | 0 | 직접노무비 * 3.43% | 입찰공고금액 준수
| 노인장기요양보험료 | 536033 | 691389 | 155356 | 449603 | 604959 | 155356 | 86430 | 86430 | 0 | 건강보험료 * 11.52% | 입찰공고금액 준수
| 국민연금보험료 | 6104624 | 7873888 | 1769264 | 5120305 | 6889569 | 1769264 | 984319 | 984319 | 0 | 직접노무비 * 4.50% | 입찰공고금액 준수
| 하도급대금 지급보증서 발급수수료 | 217078 | 512016 | 294938 | 177180 | 472118 | 294938 | 39898 | 39898 | 0 | (재+직노+산경)*0.081%
| 건설기계대여대금지급보증수수료 | 857596 | 2022785 | 1165189 | 699971 | 1865160 | 1165189 | 157625 | 157625 | 0 | (재+직노+산경)*0.32%
| 환경보전비 | 803996 | 1896361 | 1092365 | 656223 | 1748588 | 1092365 | 147773 | 147773 | 0 | (재+직노+산경)*0.3%
| 퇴직공제 부금비 | 3120141 | 4024431 | 904290 | 2617045 | 3521335 | 904290 | 503096 | 503096 | 0 | 직접노무비 * 2.3% | 입찰공고금액 준수
| 기 타 경 비 | 19406963 | 45177923 | 25770960 | 15854565 | 41625525 | 25770960 | 3552398 | 3552398 | 0 | (재+노) * 7.0%
| 소 계 | 47242265 | 88566345 | 41324080 | 39032412 | 80356492 | 41324080 | 8209853 | 8209853 | 0
순 공 사 비 |  | 324484605 | 733965260 | 409480655 | 265526204 | 675006859 | 409480655 | 58958401 | 58958401 | 0
일 반 관 리 비 |  | 13303868 | 30092575 | 16788707 | 10886574 | 27675281 | 16788707 | 2417294 | 2417294 | 0 | 순공사비 * 4.1%
이 윤 |  | 23003637 | 36883678 | 13880041 | 19189742 | 33069783 | 13880041 | 3813895 | 3813895 | 0 | (노+경+일관) * 12.11693%
고용개선지원비(주휴수당) |  | 7731643 | 11106396 | 3374753 | 6484986 | 9859739 | 3374753 | 1246657 | 1246657 | 0 | 직접노무비*4.6%*1.4(제경비)
공 사 원 가 |  | 368523753 | 812047909 | 443524156 | 302087506 | 745611662 | 443524156 | 66436247 | 66436247 | 0
부 가 가 치 세 |  | 36852375.3 | 81204790.9 | 44352415.6 | 30208750.6 | 74561166.2 | 44352415.6 | 6643624.7 | 6643624.7 | 0 | 공사원가*10%
도 급 액 |  | 405376128.3 | 893252699.9 | 487876571.6 | 332296256.6 | 820172828.2 | 487876571.6 | 73079871.7 | 73079871.7 | 0

## 총괄 집계표-전체
총 괄 집 계 표(전체)
공 종 명 |  | 규 격 | 변 경 전 | [9 empty] | 변 경 후 | [9 empty] | 증 감 |  | 비 고
|  |  | 수 량 | 단위 | 재 료 비 |  | 노 무 비 |  | 경 비 |  | 합 계 |  | 수 량 | 단위 | 재 료 비 |  | 노 무 비 |  | 경 비 |  | 합 계 |  | 수 량 | 합 계
[5 empty] | 단 가 | 금 액 | 단 가 | 금 액 | 단 가 | 금 액 | 단 가 | 금 액 |  |  | 단 가 | 금 액 | 단 가 | 금 액 | 단 가 | 금 액 | 단 가 | 금 액
| 총 계 |  |  |  |  | 410361885 |  | 652737062 |  | 8692582 |  | 1071791529 |  |  |  | 925529828 |  | 1235504041 |  | 8692582 |  | 2169726451 |  | 1097934922
No.1 | 건축공사 |  | 1 | 식 |  | 232495489 |  | 439471431 |  | 7424904 |  | 679391824 | 1 | 식 |  | 435944875 |  | 969835422 |  | 7424904 |  | 1413205201 | 1 | 733813377
No.2 | 조경공사 |  | 1 | 식 |  | 29925006 |  | 93209038 |  | 1266535 |  | 124400579 | 1 | 식 |  | 29925006 |  | 93209038 |  | 1266535 |  | 124400579 | 1 | 0
No.3 | 기계설비공사 |  | 1 | 식 |  | 147941390 |  | 120056593 |  | 1143 |  | 267999126 | 1 | 식 |  | 459659947 |  | 172459581 |  | 1143 |  | 632120671 | 1 | 364121545

## 총괄 집계표-SH
총 괄 집 계 표(SH)
공 종 명 |  | 규 격 | 변 경 전 | [9 empty] | 변 경 후 | [9 empty] | 증 감 |  | 비 고
|  |  | 수 량 | 단위 | 재 료 비 |  | 노 무 비 |  | 경 비 |  | 합 계 |  | 수 량 | 단위 | 재 료 비 |  | 노 무 비 |  | 경 비 |  | 합 계 |  | 수 량 | 합 계
[5 empty] | 단 가 | 금 액 | 단 가 | 금 액 | 단 가 | 금 액 | 단 가 | 금 액 |  |  | 단 가 | 금 액 | 단 가 | 금 액 | 단 가 | 금 액 | 단 가 | 금 액
| 총 계 |  |  |  |  | 326570173 |  | 542832007 |  | 5578185 |  | 874980365 |  |  |  | 841738116 |  | 1125598986 |  | 5578185 |  | 1972915287 |  | 1097934922
No.1 | 건축공사 |  | 1 | 식 |  | 180799800 |  | 368299334 |  | 4319992 |  | 553419126 | 1 | 식 |  | 384249186 |  | 898663325 |  | 4319992 |  | 1287232503 | 1 | 733813377
No.2 | 조경공사 |  | 1 | 식 |  | 27728920 |  | 73834122 |  | 1257050 |  | 102820092 | 1 | 식 |  | 27728920 |  | 73834122 |  | 1257050 |  | 102820092 | 1 | 0
No.3 | 기계설비공사 |  | 1 | 식 |  | 118041453 |  | 100698551 |  | 1143 |  | 218741147 | 1 | 식 |  | 429760010 |  | 153101539 |  | 1143 |  | 582862692 | 1 | 364121545

## 총괄 집계표-재개발
총 괄 집 계 표(재개발)
공 종 명 |  | 규 격 | 변 경 전 | [9 empty] | 변 경 후 | [9 empty] | 증 감 |  | 비 고
|  |  | 수 량 | 단위 | 재 료 비 |  | 노 무 비 |  | 경 비 |  | 합 계 |  | 수 량 | 단위 | 재 료 비 |  | 노 무 비 |  | 경 비 |  | 합 계 |  | 수 량 | 합 계
[5 empty] | 단 가 | 금 액 | 단 가 | 금 액 | 단 가 | 금 액 | 단 가 | 금 액 |  |  | 단 가 | 금 액 | 단 가 | 금 액 | 단 가 | 금 액 | 단 가 | 금 액
| 총 계 |  |  |  |  | 83791712 |  | 109905055 |  | 3114397 |  | 196811164 |  |  |  | 83791712 |  | 109905055 |  | 3114397 |  | 196811164 |  | 0
No.1 | 건축공사 |  | 1 | 식 |  | 51695689 |  | 71172097 |  | 3104912 |  | 125972698 | 1 | 식 |  | 51695689 |  | 71172097 |  | 3104912 |  | 125972698 | 1 | 0
No.2 | 조경공사 |  | 1 | 식 |  | 2196086 |  | 19374916 |  | 9485 |  | 21580487 | 1 | 식 |  | 2196086 |  | 19374916 |  | 9485 |  | 21580487 | 1 | 0
No.3 | 기계설비공사 |  | 1 | 식 |  | 29899937 |  | 19358042 |  | 0 |  | 49257979 | 1 | 식 |  | 29899937 |  | 19358042 |  | 0 |  | 49257979 | 1 | 0

## 내역서(건축)-총괄
내 역 서 (건 축) - 총 괄
공 종 명 |  | 규 격 | 변 경 전 | [9 empty] | 변 경 후 | [8 empty] | 증 감 |  | 비 고
|  |  | 수 량 | 단위 | 재 료 비 |  | 노 무 비 |  | 경 비 |  | 합 계 |  | 수 량 | 재 료 비 |  | 노 무 비 |  | 경 비 |  | 합 계 |  | 수 량 | 합 계
[5 empty] | 단 가 | 금 액 | 단 가 | 금 액 | 단 가 | 금 액 | 단 가 | 금 액 |  | 단 가 | 금 액 | 단 가 | 금 액 | 단 가 | 금 액 | 단 가 | 금 액
계 | [5 empty] | 232495489 |  | 439471431 |  | 7424904 |  | 679391824 |  |  | 435944875 |  | 969835422 |  | 7424904 |  | 1413205201 |  | 733813377
No.1 | 종이벽지 도배바름(콘크리트.모르타르면)-철거포함 | 벽면 | 1 | M2 | 1560 | 1560 | 5942 | 5942 | 0 | 0 | 7502 | 7502 | 1 | 1560 | 1560 | 5942 | 5942 | 0 | 0 | 7502 | 7502 | 0 | 0
No.2 | 종이벽지 도배바름(콘크리트.모르타르면)-철거포함 | 천장 | 0 | M2 | 1560 | 0 | 7725 | 0 | 0 | 0 | 9285 | 0 | 0 | 1560 | 0 | 7725 | 0 | 0 | 0 | 9285 | 0 | 0 | 0
No.3 | 실크벽지 도배바름(콘크리트.모르타르면)-철거포함 | 벽면 | 12135 | M2 | 2716 | 32958660 | 5942 | 72106170 | 0 | 0 | 8658 | 105064830 | 48260 | 2716 | 131074160 | 5942 | 286760920 | 0 | 0 | 8658 | 417835080 | 36125 | 312770250
No.4 | 실크벽지 도배바름(콘크리트.모르타르면)-철거포함 | 천정 | 6465 | M2 | 2716 | 17558940 | 7725 | 49942125 | 0 | 0 | 10441 | 67501065 | 29340 | 2716 | 79687440 | 7725 | 226651500 | 0 | 0 | 10441 | 306338940 | 22875 | 238837875
No.5 | 종이벽지 도배바름(합판.석고보드면)-철거포함,초배지미시공 | 벽면 | 0 | M2 | 1410 | 0 | 4360 | 0 | 0 | 0 | 5770 | 0 | 0 | 1410 | 0 | 4360 | 0 | 0 | 0 | 5770 | 0 | 0 | 0
No.6 | 종이벽지 도배바름(합판.석고보드면)-철거포함,초배지미시공 | 천장 | 0 | M2 | 1410 | 0 | 5668 | 0 | 0 | 0 | 7078 | 0 | 0 | 1410 | 0 | 5668 | 0 | 0 | 0 | 7078 | 0 | 0 | 0
No.7 | 종이벽지 도배바름(콘크리트.모르타르면)-철거포함,초배지미시공 | 벽면 | 0 | M2 | 1410 | 0 | 4063 | 0 | 0 | 0 | 5473 | 0 | 0 | 1410 | 0 | 4063 | 0 | 0 | 0 | 5473 | 0 | 0 | 0
No.8 | 종이벽지 도배바름(콘크리트.모르타르면)-철거포함,초배지미시공 | 천장 | 0 | M2 | 1410 | 0 | 5282 | 0 | 0 | 0 | 6692 | 0 | 0 | 1410 | 0 | 5282 | 0 | 0 | 0 | 6692 | 0 | 0 | 0
No.9 | 실크벽지 도배바름(합판.석고보드면)-철거포함,초배지미시공 | 벽면 | 0 | M2 | 2567 | 0 | 4360 | 0 | 0 | 0 | 6927 | 0 | 0 | 2567 | 0 | 4360 | 0 | 0 | 0 | 6927 | 0 | 0 | 0
No.10 | 실크벽지 도배바름(합판.석고보드면)-철거포함,초배지미시공 | 천장 | 0 | M2 | 2567 | 0 | 5668 | 0 | 0 | 0 | 8235 | 0 | 0 | 2567 | 0 | 5668 | 0 | 0 | 0 | 8235 | 0 | 0 | 0
No.11 | 실크벽지 도배바름(콘크리트.모르타르면)-철거포함,초배지미시공 | 벽면 | 0 | M2 | 2567 | 0 | 4063 | 0 | 0 | 0 | 6630 | 0 | 0 | 2567 | 0 | 4063 | 0 | 0 | 0 | 6630 | 0 | 0 | 0
No.12 | 실크벽지 도배바름(콘크리트.모르타르면)-철거포함,초배지미시공 | 천장 | 0 | M2 | 2567 | 0 | 5282 | 0 | 0 | 0 | 7849 | 0 | 0 | 2567 | 0 | 5282 | 0 | 0 | 0 | 7849 | 0 | 0 | 0
No.13 | [부분시공] 종이벽지 도배바름(합판.석고보드면)-철거포함 | 벽면 | 0 | M2 | 1509 | 0 | 8044 | 0 | 0 | 0 | 9553 | 0 | 0 | 1509 | 0 | 8044 | 0 | 0 | 0 | 9553 | 0 | 0 | 0
No.14 | [부분시공] 종이벽지 도배바름(합판.석고보드면)-철거포함 | 천장 | 0 | M2 | 1509 | 0 | 10457 | 0 | 0 | 0 | 11966 | 0 | 0 | 1509 | 0 | 10457 | 0 | 0 | 0 | 11966 | 0 | 0 | 0
No.15 | [부분시공] 종이벽지 도배바름(콘크리트.모르타르면)-철거포함 | 벽면 | 0 | M2 | 1560 | 0 | 7427 | 0 | 0 | 0 | 8987 | 0 | 0 | 1560 | 0 | 7427 | 0 | 0 | 0 | 8987 | 0 | 0 | 0
No.16 | [부분시공] 종이벽지 도배바름(콘크리트.모르타르면)-철거포함 | 천정 | 0 | M2 | 1560 | 0 | 9656 | 0 | 0 | 0 | 11216 | 0 | 0 | 1560 | 0 | 9656 | 0 | 0 | 0 | 11216 | 0 | 0 | 0
No.17 | [부분시공] 실크벽지 도배바름(합판.석고보드면)-철거포함 | 벽면 | 0 | M2 | 2666 | 0 | 8044 | 0 | 0 | 0 | 10710 | 0 | 0 | 2666 | 0 | 8044 | 0 | 0 | 0 | 10710 | 0 | 0 | 0
No.18 | [부분시공] 실크벽지 도배바름(합판.석고보드면)-철거포함 | 천장 | 0 | M2 | 2666 | 0 | 10457 | 0 | 0 | 0 | 13123 | 0 | 0 | 2666 | 0 | 10457 | 0 | 0 | 0 | 13123 | 0 | 0 | 0
No.19 | [부분시공] 실크벽지 도배바름(콘크리트.모르타르면)-철거포함 | 벽면 | 5200 | M2 | 2716 | 14123200 | 7722 | 40154400 | 0 | 0 | 10438 | 54277600 | 5200 | 2716 | 14123200 | 7722 | 40154400 | 0 | 0 | 10438 | 54277600 | 0 | 0
No.20 | [부분시공] 실크벽지 도배바름(콘크리트.모르타르면)-철거포함 | 천정 | 5950 | M2 | 2716 | 16160200 | 10038 | 59726100 | 0 | 0 | 12754 | 75886300 | 5950 | 2716 | 16160200 | 10038 | 59726100 | 0 | 0 | 12754 | 75886300 | 0 | 0
No.21 | 타일벽지붙임(철거포함) | 벽체 | 0 | M2 | 2430 | 0 | 4063 | 0 | 0 | 0 | 6493 | 0 | 0 | 2430 | 0 | 4063 | 0 | 0 | 0 | 6493 | 0 | 0 | 0
No.22 | 타일벽지붙임(철거포함) | 천정 | 0 | M2 | 2430 | 0 | 5285 | 0 | 0 | 0 | 7715 | 0 | 0 | 2430 | 0 | 5285 | 0 | 0 | 0 | 7715 | 0 | 0 | 0
No.23 | 타일벽지붙임(철거포함)-소단위(10㎡미만) | 벽체 | 0 | M2 | 2430 | 0 | 5079 | 0 | 0 | 0 | 7509 | 0 | 0 | 2430 | 0 | 5079 | 0 | 0 | 0 | 7509 | 0 | 0 | 0
No.24 | 타일벽지붙임(철거포함)-소단위(10㎡미만) | 천정 | 0 | M2 | 2430 | 0 | 6606 | 0 | 0 | 0 | 9036 | 0 | 0 | 2430 | 0 | 6606 | 0 | 0 | 0 | 9036 | 0 | 0 | 0
No.25 | 걸레받이설치(철거포함) | 75mm | 960.0683 | M | 1053 | 1010951 | 3687 | 3539771 | 0 | 0 | 4740 | 4550722 | 960.0683 | 1053 | 1010951 | 3687 | 3539771 | 0 | 0 | 4740 | 4550722 | 0 | 0
No.26 | 비닐쉬트교체(철거포함)-부분접합방식 | 2.0T | 2741 | M2 | 10386 | 28468026 | 4686 | 12844326 | 0 | 0 | 15072 | 41312352 | 4262 | 10386 | 44265132 | 4686 | 19971732 | 0 | 0 | 15072 | 64236864 | 1521 | 22924512
No.27 | 비닐쉬트교체(철거포함)-부분접합방식 | 2.3T | 911 | M2 | 12244 | 11154284 | 4686 | 4268946 | 0 | 0 | 16930 | 15423230 | 911 | 12244 | 11154284 | 4686 | 4268946 | 0 | 0 | 16930 | 15423230 | 0 | 0
No.28 | PVC타일교체(철거포함) | 3T,데코타일 | 1.0008 | M2 | 9622 | 9629 | 14667 | 14678 | 0 | 0 | 24289 | 24307 | 1.0008 | 9622 | 9629 | 14667 | 14678 | 0 | 0 | 24289 | 24307 | 0 | 0
No.29 | PVC타일교체(철거포함)-소단위(10㎡미만) | 3T,데코타일 | 1.0008 | M2 | 9622 | 9629 | 18333 | 18347 | 0 | 0 | 27955 | 27976 | 1.0008 | 9622 | 9629 | 18333 | 18347 | 0 | 0 | 27955 | 27976 | 0 | 0
No.30 | 목재온돌마루판교체(철거포함) | 8T, 온돌용 | 280 | M2 | 31965 | 8950200 | 45700 | 12796000 | 0 | 0 | 77665 | 21746200 | 280 | 31965 | 8950200 | 45700 | 12796000 | 0 | 0 | 77665 | 21746200 | 0 | 0
No.31 | 목재온돌마루판교체(철거포함)-소단위(10㎡미만) | 8T, 온돌용 | 210 | M2 | 31965 | 6712650 | 57124 | 11996040 | 0 | 0 | 89089 | 18708690 | 210 | 31965 | 6712650 | 57124 | 11996040 | 0 | 0 | 89089 | 18708690 | 0 | 0
No.32 | 디럭스타일붙임(철거포함) | 3T, 바닥 | 1 | M2 | 4678 | 4678 | 14667 | 14667 | 0 | 0 | 19345 | 19345 | 1 | 4678 | 4678 | 14667 | 14667 | 0 | 0 | 19345 | 19345 | 0 | 0
No.33 | 디럭스타일붙임(철거포함)-소단위(10㎡미만) | 3T, 바닥 | 1 | M2 | 4678 | 4678 | 18333 | 18333 | 0 | 0 | 23011 | 23011 | 1 | 4678 | 4678 | 18333 | 18333 | 0 | 0 | 23011 | 23011 | 0 | 0
No.34 | 일반석고판붙임(철거포함)-나사고정,바탕용,1겹 | (천정바탕T=9.5㎜) | 10 | M2 | 1673 | 16730 | 15295 | 152950 | 0 | 0 | 16968 | 169680 | 10 | 1673 | 16730 | 15295 | 152950 | 0 | 0 | 16968 | 169680 | 0 | 0
No.35 | 일반석고판붙임(철거포함)-나사고정,바탕용,1겹[소단위(10㎡미만)] | (천정바탕T=9.5㎜) | 10 | M2 | 1712 | 17120 | 19118 | 191180 | 0 | 0 | 20830 | 208300 | 10 | 1712 | 17120 | 19118 | 191180 | 0 | 0 | 20830 | 208300 | 0 | 0
No.36 | 일반석고판붙임(철거포함)-나사고정,바탕용,1겹 | (벽바탕T=9.5㎜) | 50 | M2 | 1730 | 86500 | 10517 | 525850 | 0 | 0 | 12247 | 612350 | 50 | 1730 | 86500 | 10517 | 525850 | 0 | 0 | 12247 | 612350 | 0 | 0
No.37 | 일반석고판붙임(철거포함)-나사고정,바탕용,1겹[소단위(10㎡미만)] | (벽바탕T=9.5㎜) | 10 | M2 | 1652 | 16520 | 13146 | 131460 | 0 | 0 | 14798 | 147980 | 10 | 1652 | 16520 | 13146 | 131460 | 0 | 0 | 14798 | 147980 | 0 | 0
No.38 | 일반석고판붙임(철거포함)-나사고정,치장용,1겹 | (벽바탕T=9.5㎜) | 1 | M2 | 1706 | 1706 | 18538 | 18538 | 0 | 0 | 20244 | 20244 | 1 | 1706 | 1706 | 18538 | 18538 | 0 | 0 | 20244 | 20244 | 0 | 0
No.39 | 일반석고판붙임(철거포함)-나사고정,치장용,1겹[소단위(10㎡미만)] | (벽바탕T=9.5㎜) | 1 | M2 | 1752 | 1752 | 23173 | 23173 | 0 | 0 | 24925 | 24925 | 1 | 1752 | 1752 | 23173 | 23173 | 0 | 0 | 24925 | 24925 | 0 | 0
No.40 | 방수석고판붙임(철거포함)-나사고정,바탕용,1겹 | (천정바탕T=9.5㎜) | 1 | M2 | 3036 | 3036 | 15295 | 15295 | 0 | 0 | 18331 | 18331 | 1 | 3036 | 3036 | 15295 | 15295 | 0 | 0 | 18331 | 18331 | 0 | 0
No.41 | 방수석고판붙임(철거포함)-나사고정,바탕용,1겹[소단위(10㎡미만)] | (천정바탕T=9.5㎜) | 1 | M2 | 3075 | 3075 | 19118 | 19118 | 0 | 0 | 22193 | 22193 | 1 | 3075 | 3075 | 19118 | 19118 | 0 | 0 | 22193 | 22193 | 0 | 0
No.42 | 방수석고판붙임(철거포함)-나사고정,바탕용,1겹 | (벽바탕T=9.5㎜) | 1 | M2 | 2988 | 2988 | 10517 | 10517 | 0 | 0 | 13505 | 13505 | 1 | 2988 | 2988 | 10517 | 10517 | 0 | 0 | 13505 | 13505 | 0 | 0
No.43 | 방수석고판붙임(철거포함)-나사고정,바탕용,1겹[소단위(10㎡미만)] | (벽바탕T=9.5㎜) | 2 | M2 | 3015 | 6030 | 13146 | 26292 | 0 | 0 | 16161 | 32322 | 2 | 3015 | 6030 | 13146 | 26292 | 0 | 0 | 16161 | 32322 | 0 | 0
No.44 | 일반석고판 본드붙임(철거포함)-1겹 | 천정,벽(T=9.5㎜) | 17 | M2 | 2292 | 38964 | 9595 | 163115 | 0 | 0 | 11887 | 202079 | 17 | 2292 | 38964 | 9595 | 163115 | 0 | 0 | 11887 | 202079 | 0 | 0
No.45 | 일반석고판 본드붙임(철거포함)-1겹[소단위(10㎡미만)] | 천정,벽(T=9.5㎜) | 1 | M2 | 2316 | 2316 | 11993 | 11993 | 0 | 0 | 14309 | 14309 | 1 | 2316 | 2316 | 11993 | 11993 | 0 | 0 | 14309 | 14309 | 0 | 0
No.46 | 방수석고판 본드붙임(철거포함)-1겹 | 천정,벽(T=9.5㎜) | 1 | M2 | 3655 | 3655 | 9595 | 9595 | 0 | 0 | 13250 | 13250 | 1 | 3655 | 3655 | 9595 | 9595 | 0 | 0 | 13250 | 13250 | 0 | 0
No.47 | 방수석고판 본드붙임(철거포함)-1겹[소단위(10㎡미만)] | 천정,벽(T=9.5㎜) | 1 | M2 | 3678 | 3678 | 11993 | 11993 | 0 | 0 | 15671 | 15671 | 1 | 3678 | 3678 | 11993 | 11993 | 0 | 0 | 15671 | 15671 | 0 | 0
No.48 | 일반석고판붙임(철거포함)-나사고정,바탕용,2겹 | (천정바탕T=9.5㎜) | 1 | M2 | 3238 | 3238 | 19516 | 19516 | 0 | 0 | 22754 | 22754 | 1 | 3238 | 3238 | 19516 | 19516 | 0 | 0 | 22754 | 22754 | 0 | 0
No.49 | 일반석고판붙임(철거포함)-나사고정,바탕용,2겹 | (벽바탕T=9.5㎜) | 1 | M2 | 3180 | 3180 | 13764 | 13764 | 0 | 0 | 16944 | 16944 | 1 | 3180 | 3180 | 13764 | 13764 | 0 | 0 | 16944 | 16944 | 0 | 0
No.50 | 중밀도섬유판붙임(MDF) | 12T | 1 | M2 | 4927 | 4927 | 12677 | 12677 | 0 | 0 | 17604 | 17604 | 1 | 4927 | 4927 | 12677 | 12677 | 0 | 0 | 17604 | 17604 | 0 | 0
No.51 | 중밀도섬유판붙임(MDF)-소단위(10㎡미만) | 12T | 2 | M2 | 4991 | 9982 | 15846 | 31692 | 0 | 0 | 20837 | 41674 | 2 | 4991 | 9982 | 15846 | 31692 | 0 | 0 | 20837 | 41674 | 0 | 0
No.52 | 인테리어필름붙이기 | 방염우드 | 30 | M2 | 30023 | 900690 | 1401 | 42030 | 0 | 0 | 31424 | 942720 | 30 | 30023 | 900690 | 1401 | 42030 | 0 | 0 | 31424 | 942720 | 0 | 0
No.53 | 천정텍스붙임 |  | 1 | M2 | 4712 | 4712 | 10373 | 10373 | 0 | 0 | 15085 | 15085 | 1 | 4712 | 4712 | 10373 | 10373 | 0 | 0 | 15085 | 15085 | 0 | 0
No.54 | 천정텍스붙임-소단위(10㎡미만) |  | 3 | M2 | 4790 | 14370 | 12967 | 38901 | 0 | 0 | 17757 | 53271 | 3 | 4790 | 14370 | 12967 | 38901 | 0 | 0 | 17757 | 53271 | 0 | 0
No.55 | 목조천정틀설치(달대무) |  | 1 | M2 | 1646 | 1646 | 46362 | 46362 | 0 | 0 | 48008 | 48008 | 1 | 1646 | 1646 | 46362 | 46362 | 0 | 0 | 48008 | 48008 | 0 | 0
No.56 | 목조천정틀설치(달대무)-소단위(10㎡미만) |  | 1 | M2 | 1646 | 1646 | 57952 | 57952 | 0 | 0 | 59598 | 59598 | 1 | 1646 | 1646 | 57952 | 57952 | 0 | 0 | 59598 | 59598 | 0 | 0
No.57 | 천정몰딩설치 | MDF, 55*12 | 50 | M | 2401 | 120050 | 6387 | 319350 | 0 | 0 | 8788 | 439400 | 50 | 2401 | 120050 | 6387 | 319350 | 0 | 0 | 8788 | 439400 | 0 | 0
No.58 | 드라이월칸막이설치 | STUD65T+석고양면2겹 | 1 | M2 | 17976 | 17976 | 28756 | 28756 | 0 | 0 | 46732 | 46732 | 1 | 17976 | 17976 | 28756 | 28756 | 0 | 0 | 46732 | 46732 | 0 | 0
No.59 | 드라이월칸막이설치-소단위(10㎡미만) | STUD65T+석고양면2겹 | 1 | M2 | 18048 | 18048 | 35945 | 35945 | 0 | 0 | 53993 | 53993 | 1 | 18048 | 18048 | 35945 | 35945 | 0 | 0 | 53993 | 53993 | 0 | 0
No.60 | 큐비클칸막이설치 | 20T | 1 | M2 | 97350 | 97350 | 0 | 0 | 0 | 0 | 97350 | 97350 | 1 | 97350 | 97350 | 0 | 0 | 0 | 0 | 97350 | 97350 | 0 | 0
No.61 | 큐비클칸막이설치-소단위(10㎡미만) | 20T | 1 | M2 | 97350 | 97350 | 6084 | 6084 | 0 | 0 | 103434 | 103434 | 1 | 97350 | 97350 | 6084 | 6084 | 0 | 0 | 103434 | 103434 | 0 | 0
No.62 | 단열재설치(바닥깔기) | 발포폴리스티렌단열재30T | 6 | M2 | 2917 | 17502 | 1892 | 11352 | 0 | 0 | 4809 | 28854 | 6 | 2917 | 17502 | 1892 | 11352 | 0 | 0 | 4809 | 28854 | 0 | 0
No.63 | 단열재설치(바닥깔기))-소단위(10㎡미만) | 발포폴리스티렌단열재30T | 6 | M2 | 2917 | 17502 | 2364 | 14184 | 0 | 0 | 5281 | 31686 | 6 | 2917 | 17502 | 2364 | 14184 | 0 | 0 | 5281 | 31686 | 0 | 0
No.64 | 단열재설치(벽격자넣기) | 발포폴리스티렌단열재50T | 6 | M2 | 3584 | 21504 | 5062 | 30372 | 0 | 0 | 8646 | 51876 | 6 | 3584 | 21504 | 5062 | 30372 | 0 | 0 | 8646 | 51876 | 0 | 0
No.65 | 단열재설치(벽격자넣기)-소단위(10㎡미만) | 발포폴리스티렌단열재50T | 1 | M2 | 3584 | 3584 | 6327 | 6327 | 0 | 0 | 9911 | 9911 | 1 | 3584 | 3584 | 6327 | 6327 | 0 | 0 | 9911 | 9911 | 0 | 0
No.66 | 단열재설치(접착제붙이기) | 발포폴리스티렌단열재50T | 1 | M2 | 4048 | 4048 | 10431 | 10431 | 0 | 0 | 14479 | 14479 | 1 | 4048 | 4048 | 10431 | 10431 | 0 | 0 | 14479 | 14479 | 0 | 0
No.67 | 단열재설치(접착제붙이기)-소단위(10㎡미만) | 발포폴리스티렌단열재50T | 1 | M2 | 4048 | 4048 | 12758 | 12758 | 0 | 0 | 16806 | 16806 | 1 | 4048 | 4048 | 12758 | 12758 | 0 | 0 | 16806 | 16806 | 0 | 0
No.68 | 단열재설치(접착제붙이기) | 발포폴리스티렌단열재80T | 1 | M2 | 6199 | 6199 | 10404 | 10404 | 0 | 0 | 16603 | 16603 | 1 | 6199 | 6199 | 10404 | 10404 | 0 | 0 | 16603 | 16603 | 0 | 0
No.69 | 단열재설치(접착제붙이기)-소단위(10㎡미만) | 발포폴리스티렌단열재80T | 1 | M2 | 6199 | 6199 | 14252 | 14252 | 0 | 0 | 20451 | 20451 | 1 | 6199 | 6199 | 14252 | 14252 | 0 | 0 | 20451 | 20451 | 0 | 0
No.70 | 단열재설치(접착제붙이기) | 발포폴리스티렌단열재100T | 1 | M2 | 7634 | 7634 | 11651 | 11651 | 0 | 0 | 19285 | 19285 | 1 | 7634 | 7634 | 11651 | 11651 | 0 | 0 | 19285 | 19285 | 0 | 0
No.71 | 단열재설치(접착제붙이기)-소단위(10㎡미만) | 발포폴리스티렌단열재100T | 1 | M2 | 7634 | 7634 | 14252 | 14252 | 0 | 0 | 21886 | 21886 | 1 | 7634 | 7634 | 14252 | 14252 | 0 | 0 | 21886 | 21886 | 0 | 0
No.72 | 단열재설치(접착제붙이기) | 발포폴리스티렌단열재10T | 43 | M2 | 1437 | 61791 | 10431 | 448533 | 0 | 0 | 11868 | 510324 | 43 | 1437 | 61791 | 10431 | 448533 | 0 | 0 | 11868 | 510324 | 0 | 0
No.73 | 단열재설치(접착제붙이기)-소단위(10㎡미만) | 압출폴리스티렌단열재10T | 1 | M2 | 1437 | 1437 | 10712 | 10712 | 0 | 0 | 12149 | 12149 | 1 | 1437 | 1437 | 10712 | 10712 | 0 | 0 | 12149 | 12149 | 0 | 0
No.74 | 단열재설치(접착제붙이기) | 압출폴리스티렌단열재30T | 1 | M2 | 3382 | 3382 | 10431 | 10431 | 0 | 0 | 13813 | 13813 | 1 | 3382 | 3382 | 10431 | 10431 | 0 | 0 | 13813 | 13813 | 0 | 0
No.75 | 단열재설치(접착제붙이기)-소단위(10㎡미만) | 압출폴리스티렌단열재30T | 1 | M2 | 3382 | 3382 | 10712 | 10712 | 0 | 0 | 14094 | 14094 | 1 | 3382 | 3382 | 10712 | 10712 | 0 | 0 | 14094 | 14094 | 0 | 0
No.76 | 단열재설치(벽격자넣기) | 유리면보드50T | 1 | M2 | 6822 | 6822 | 5974 | 5974 | 0 | 0 | 12796 | 12796 | 1 | 6822 | 6822 | 5974 | 5974 | 0 | 0 | 12796 | 12796 | 0 | 0
No.77 | 단열재설치(벽격자넣기)-소단위(10㎡미만) | 유리면보드50T | 1 | M2 | 6822 | 6822 | 7467 | 7467 | 0 | 0 | 14289 | 14289 | 1 | 6822 | 6822 | 7467 | 7467 | 0 | 0 | 14289 | 14289 | 0 | 0
No.78 | 외벽단열공법 | 70mm단열+메쉬+마감재 | 11 | M2 | 22334 | 245674 | 22417 | 246587 | 0 | 0 | 44751 | 492261 | 11 | 22334 | 245674 | 22417 | 246587 | 0 | 0 | 44751 | 492261 | 0 | 0
No.79 | 플라스틱천정재붙임 | 칼라 | 33 | M2 | 13004 | 429132 | 10373 | 342309 | 0 | 0 | 23377 | 771441 | 33 | 13004 | 429132 | 10373 | 342309 | 0 | 0 | 23377 | 771441 | 0 | 0
No.80 | 플라스틱천정재붙임-소단위(10㎡미만) | 칼라 | 45 | M2 | 13004 | 585180 | 12655 | 569475 | 0 | 0 | 25659 | 1154655 | 45 | 13004 | 585180 | 12655 | 569475 | 0 | 0 | 25659 | 1154655 | 0 | 0
No.81 | 알루미늄천정재붙임 | 300*300 | 70 | M2 | 47790 | 3345300 | 0 | 0 | 0 | 0 | 47790 | 3345300 | 70 | 47790 | 3345300 | 0 | 0 | 0 | 0 | 47790 | 3345300 | 0 | 0
No.82 | 알루미늄천정재붙임-소단위(10㎡미만) | 300*300 | 21 | M2 | 47790 | 1003590 | 2986 | 62706 | 0 | 0 | 50776 | 1066296 | 21 | 47790 | 1003590 | 2986 | 62706 | 0 | 0 | 50776 | 1066296 | 0 | 0
No.83 | 경량철골천정틀 | M-BAR | 50 | M2 | 4748 | 237400 | 8347 | 417350 | 0 | 0 | 13095 | 654750 | 50 | 4748 | 237400 | 8347 | 417350 | 0 | 0 | 13095 | 654750 | 0 | 0
No.84 | 경량철골천정틀-소단위(10㎡미만) | M-BAR | 1 | M2 | 4748 | 4748 | 10434 | 10434 | 0 | 0 | 15182 | 15182 | 1 | 4748 | 4748 | 10434 | 10434 | 0 | 0 | 15182 | 15182 | 0 | 0
No.85 | 마이텍스 | 300*600*12T | 1 | M2 | 7010 | 7010 | 10373 | 10373 | 0 | 0 | 17383 | 17383 | 1 | 7010 | 7010 | 10373 | 10373 | 0 | 0 | 17383 | 17383 | 0 | 0
No.86 | 롤스크린 |  | 1 | M2 | 22125 | 22125 | 1247 | 1247 | 0 | 0 | 23372 | 23372 | 1 | 22125 | 22125 | 1247 | 1247 | 0 | 0 | 23372 | 23372 | 0 | 0
No.87 | AL몰딩설치 |  | 23 | M | 1694 | 38962 | 6387 | 146901 | 0 | 0 | 8081 | 185863 | 23 | 1694 | 38962 | 6387 | 146901 | 0 | 0 | 8081 | 185863 | 0 | 0
No.88 | 천장점검구 설치 | 450*450 | 4 | 개 | 10104 | 40416 | 63336 | 253344 | 0 | 0 | 73440 | 293760 | 4 | 10104 | 40416 | 63336 | 253344 | 0 | 0 | 73440 | 293760 | 0 | 0
No.89 | 스텐점검구(벽) 설치 | 300*300*1.5T | 1 | 개 | 10540 | 10540 | 22222 | 22222 | 0 | 0 | 32762 | 32762 | 1 | 10540 | 10540 | 22222 | 22222 | 0 | 0 | 32762 | 32762 | 0 | 0
No.90 | 시멘트액체방수(1종, 바닥) | 시멘트액체 2차 | 66 | M2 | 4151 | 273966 | 16565 | 1093290 | 0 | 0 | 20716 | 1367256 | 66 | 4151 | 273966 | 16565 | 1093290 | 0 | 0 | 20716 | 1367256 | 0 | 0
No.91 | 시멘트액체방수(1종, 바닥)-소단위(10㎡미만) | 시멘트액체 2차 | 44 | M2 | 4151 | 182644 | 20706 | 911064 | 0 | 0 | 24857 | 1093708 | 44 | 4151 | 182644 | 20706 | 911064 | 0 | 0 | 24857 | 1093708 | 0 | 0
No.92 | 시멘트액체방수(1종, 벽) | 시멘트액체 2차 | 1 | M2 | 4044 | 4044 | 13002 | 13002 | 0 | 0 | 17046 | 17046 | 1 | 4044 | 4044 | 13002 | 13002 | 0 | 0 | 17046 | 17046 | 0 | 0
No.93 | 시멘트액체방수(1종, 벽)-소단위(10㎡미만) | 시멘트액체 2차 | 1 | M2 | 4044 | 4044 | 16253 | 16253 | 0 | 0 | 20297 | 20297 | 1 | 4044 | 4044 | 16253 | 16253 | 0 | 0 | 20297 | 20297 | 0 | 0
No.94 | 바탕정리(시멘트액체방수) |  | 100 | M2 | 445 | 44500 | 7426 | 742600 | 0 | 0 | 7871 | 787100 | 100 | 445 | 44500 | 7426 | 742600 | 0 | 0 | 7871 | 787100 | 0 | 0
No.95 | 바탕정리(시멘트액체방수)-소단위(10㎡미만) |  | 39 | M2 | 445 | 17355 | 7895 | 307905 | 0 | 0 | 8340 | 325260 | 39 | 445 | 17355 | 7895 | 307905 | 0 | 0 | 8340 | 325260 | 0 | 0
No.96 | 수밀코킹작업 | 5*5 위생(내곰팡성) | 400 | M | 323 | 129200 | 4155 | 1662000 | 0 | 0 | 4478 | 1791200 | 1600 | 323 | 516800 | 4155 | 6648000 | 0 | 0 | 4478 | 7164800 | 1200 | 5373600
No.97 | 우레탄폼 충전 | 창호주위 | 30 | M | 724 | 21720 | 1991 | 59730 | 0 | 0 | 2715 | 81450 | 30 | 724 | 21720 | 1991 | 59730 | 0 | 0 | 2715 | 81450 | 0 | 0
No.98 | 수밀코킹(10mm각) | 실리콘(비초산),유리용,창호주위 | 600 | M | 1000 | 600000 | 4155 | 2493000 | 0 | 0 | 5155 | 3093000 | 2400 | 1000 | 2400000 | 4155 | 9972000 | 0 | 0 | 5155 | 12372000 | 1800 | 9279000
No.99 | 수밀코킹(10mm각) | 우레탄 | 100 | M | 460 | 46000 | 4155 | 415500 | 0 | 0 | 4615 | 461500 | 100 | 460 | 46000 | 4155 | 415500 | 0 | 0 | 4615 | 461500 | 0 | 0
No.100 | 수밀코킹(20mm각) | 우레탄 | 500 | M | 1842 | 921000 | 4155 | 2077500 | 0 | 0 | 5997 | 2998500 | 2000 | 1842 | 3684000 | 4155 | 8310000 | 0 | 0 | 5997 | 11994000 | 1500 | 8995500
No.101 | 유리주위 코킹(5*5mm) | 실리콘(비초산),유리용,창호주위 | 38 | M | 249 | 9462 | 4155 | 157890 | 0 | 0 | 4404 | 167352 | 38 | 249 | 9462 | 4155 | 157890 | 0 | 0 | 4404 | 167352 | 0 | 0
No.102 | 우레탄방수(바탕정리,프라이머포함, 바닥) | 노출3㎜ | 100 | M2 | 18472 | 1847200 | 20061 | 2006100 | 0 | 0 | 38533 | 3853300 | 100 | 18472 | 1847200 | 20061 | 2006100 | 0 | 0 | 38533 | 3853300 | 0 | 0
No.103 | 우레탄방수(바탕정리,프라이머포함, 바닥)-소단위(10㎡미만) | 노출3㎜ | 1 | M2 | 18472 | 18472 | 24883 | 24883 | 0 | 0 | 43355 | 43355 | 1 | 18472 | 18472 | 24883 | 24883 | 0 | 0 | 43355 | 43355 | 0 | 0
No.104 | 우레탄방수(바탕정리, 프라이머포함, 수직부 및 특수한경우) | 노출3㎜ | 26 | M2 | 18438 | 479388 | 18761 | 487786 | 0 | 0 | 37199 | 967174 | 26 | 18438 | 479388 | 18761 | 487786 | 0 | 0 | 37199 | 967174 | 0 | 0
No.105 | 우레탄방수(바탕정리, 프라이머포함, 수직부 및 특수한경우)-소단위(10㎡미만) | 노출3㎜ | 15 | M2 | 18438 | 276570 | 23450 | 351750 | 0 | 0 | 41888 | 628320 | 15 | 18438 | 276570 | 23450 | 351750 | 0 | 0 | 41888 | 628320 | 0 | 0
No.106 | 우레탄방수(바탕정리,프라이머포함,바닥) | 비노출3㎜ | 200 | M2 | 15611 | 3122200 | 19907 | 3981400 | 0 | 0 | 35518 | 7103600 | 200 | 15611 | 3122200 | 19907 | 3981400 | 0 | 0 | 35518 | 7103600 | 0 | 0
No.107 | 우레탄방수(바탕정리,프라어미포함,바닥)-소단위(10㎡미만) | 비노출3㎜ | 1 | M2 | 15611 | 15611 | 24883 | 24883 | 0 | 0 | 40494 | 40494 | 1 | 15611 | 15611 | 24883 | 24883 | 0 | 0 | 40494 | 40494 | 0 | 0
No.108 | 우레탄방수(바탕정리,프라이머포함,수직부및특수한경우) | 비노출3㎜ | 1 | M2 | 15576 | 15576 | 18761 | 18761 | 0 | 0 | 34337 | 34337 | 1 | 15576 | 15576 | 18761 | 18761 | 0 | 0 | 34337 | 34337 | 0 | 0
No.109 | 우레탄방수(바탕정리,프라어미포함,수직부및특수한경우)-소단위(10㎡미만) | 비노출3㎜ | 1 | M2 | 15576 | 15576 | 23450 | 23450 | 0 | 0 | 39026 | 39026 | 1 | 15576 | 15576 | 23450 | 23450 | 0 | 0 | 39026 | 39026 | 0 | 0
No.110 | 쉬트방수 | 바닥3㎜ | 14 | M2 | 17128 | 239792 | 22595 | 316330 | 0 | 0 | 39723 | 556122 | 14 | 17128 | 239792 | 22595 | 316330 | 0 | 0 | 39723 | 556122 | 0 | 0
No.111 | 쉬트방수-소단위(10㎡미만) | 바닥3㎜ | 1 | M2 | 17128 | 17128 | 28244 | 28244 | 0 | 0 | 45372 | 45372 | 1 | 17128 | 17128 | 28244 | 28244 | 0 | 0 | 45372 | 45372 | 0 | 0
No.112 | 쉬트방수 | 벽3㎜ | 1 | M2 | 17258 | 17258 | 26929 | 26929 | 0 | 0 | 44187 | 44187 | 1 | 17258 | 17258 | 26929 | 26929 | 0 | 0 | 44187 | 44187 | 0 | 0
No.113 | 쉬트방수-소단위(10㎡미만) | 벽3㎜ | 1 | M2 | 17258 | 17258 | 33661 | 33661 | 0 | 0 | 50919 | 50919 | 1 | 17258 | 17258 | 33661 | 33661 | 0 | 0 | 50919 | 50919 | 0 | 0
No.114 | 크랙보수(표면처리공법) | 미세균열, 망상균열,지상 | 20 | M | 1667 | 33340 | 1837 | 36740 | 0 | 0 | 3504 | 70080 | 20 | 1667 | 33340 | 1837 | 36740 | 0 | 0 | 3504 | 70080 | 0 | 0
No.115 | 크랙보수(표면처리공법) [달비계 또는 고소장비 미포함] | 2~5층,미세균열, 망상균열 | 15 | M | 1667 | 25005 | 2296 | 34440 | 0 | 0 | 3963 | 59445 | 15 | 1667 | 25005 | 2296 | 34440 | 0 | 0 | 3963 | 59445 | 0 | 0
No.116 | 크랙보수(표면처리공법) [달비계 또는 고소장비 미포함] | 5~10층,미세균열, 망상균열 | 15 | M | 1667 | 25005 | 2663 | 39945 | 0 | 0 | 4330 | 64950 | 15 | 1667 | 25005 | 2663 | 39945 | 0 | 0 | 4330 | 64950 | 0 | 0
No.117 | 크랙보수(표면처리공법)[달비계 또는 고소장비 미포함] | 10~15층,미세균열, 망상균열 | 15 | M | 1667 | 25005 | 3031 | 45465 | 0 | 0 | 4698 | 70470 | 15 | 1667 | 25005 | 3031 | 45465 | 0 | 0 | 4698 | 70470 | 0 | 0
No.118 | 크랙보수(표면처리공법),[달비계 또는 고소장비 미포함] | 16층이상,미세균열, 망상균열 | 15 | M | 1667 | 25005 | 3306 | 49590 | 0 | 0 | 4973 | 74595 | 15 | 1667 | 25005 | 3306 | 49590 | 0 | 0 | 4973 | 74595 | 0 | 0
No.119 | 크랙보수(에폭시주입공법) | 10mm이하,지상 | 20 | M | 6214 | 124280 | 15787 | 315740 | 0 | 0 | 22001 | 440020 | 20 | 6214 | 124280 | 15787 | 315740 | 0 | 0 | 22001 | 440020 | 0 | 0
No.120 | 크랙보수(에폭시주입공법)[달비계 또는 고소장비 미포함] | 10mm이하, 2~5층 | 10 | M | 6214 | 62140 | 19733 | 197330 | 0 | 0 | 25947 | 259470 | 10 | 6214 | 62140 | 19733 | 197330 | 0 | 0 | 25947 | 259470 | 0 | 0
No.121 | 크랙보수(에폭시주입공법)[달비계 또는 고소장비 미포함] | 10mm이하, 5~10층 | 10 | M | 6214 | 62140 | 22891 | 228910 | 0 | 0 | 29105 | 291050 | 10 | 6214 | 62140 | 22891 | 228910 | 0 | 0 | 29105 | 291050 | 0 | 0
No.122 | 크랙보수(에폭시주입공법)[달비계 또는 고소장비 미포함] | 10mm이하, 10~15층 | 10 | M | 6214 | 62140 | 26049 | 260490 | 0 | 0 | 32263 | 322630 | 10 | 6214 | 62140 | 26049 | 260490 | 0 | 0 | 32263 | 322630 | 0 | 0
No.123 | 크랙보수(에폭시주입공법)[달비계 또는 고소장비 미포함] | 10mm이하, 16층이상 | 10 | M | 6214 | 62140 | 28417 | 284170 | 0 | 0 | 34631 | 346310 | 10 | 6214 | 62140 | 28417 | 284170 | 0 | 0 | 34631 | 346310 | 0 | 0
No.124 | 크랙보수(충전공법) | 10mm이하,지상,U또는V컷 | 15 | M | 2000 | 30000 | 12323 | 184845 | 0 | 0 | 14323 | 214845 | 15 | 2000 | 30000 | 12323 | 184845 | 0 | 0 | 14323 | 214845 | 0 | 0
No.125 | 크랙보수(충전공법)[달비계 또는 고소장비 미포함] | 2~5층,10mm이하,지상,U또는V컷 | 10 | M | 2000 | 20000 | 15404 | 154040 | 0 | 0 | 17404 | 174040 | 10 | 2000 | 20000 | 15404 | 154040 | 0 | 0 | 17404 | 174040 | 0 | 0
No.126 | 크랙보수(충전공법)[달비계 또는 고소장비 미포함] | 5~10층,10mm이하,지상,U또는V컷 | 10 | M | 2000 | 20000 | 17869 | 178690 | 0 | 0 | 19869 | 198690 | 10 | 2000 | 20000 | 17869 | 178690 | 0 | 0 | 19869 | 198690 | 0 | 0
No.127 | 크랙보수(충전공법)[달비계 또는 고소장비 미포함] | 10~15층,10mm이하,지상,U또는V컷 | 10 | M | 2000 | 20000 | 20333 | 203330 | 0 | 0 | 22333 | 223330 | 10 | 2000 | 20000 | 20333 | 203330 | 0 | 0 | 22333 | 223330 | 0 | 0
No.128 | 크랙보수(충전공법)[달비계 또는 고소장비 미포함] | 16층이상, 10mm이하,지상,U또는V컷 | 10 | M | 2000 | 20000 | 22182 | 221820 | 0 | 0 | 24182 | 241820 | 10 | 2000 | 20000 | 22182 | 221820 | 0 | 0 | 24182 | 241820 | 0 | 0
No.129 | 크랙보수(패커주입공법) | 10mm이하,누수균열 | 2 | M | 22885 | 45770 | 25026 | 50052 | 0 | 0 | 47911 | 95822 | 2 | 22885 | 45770 | 25026 | 50052 | 0 | 0 | 47911 | 95822 | 0 | 0
No.130 | 방수몰탈 | 30MM | 15 | M2 | 5926 | 88890 | 20749 | 311235 | 0 | 0 | 26675 | 400125 | 15 | 5926 | 88890 | 20749 | 311235 | 0 | 0 | 26675 | 400125 | 0 | 0
No.131 | 방수몰탈-소단위(10㎡미만) | 30MM | 11 | M2 | 5512 | 60632 | 25936 | 285296 | 0 | 0 | 31448 | 345928 | 11 | 5512 | 60632 | 25936 | 285296 | 0 | 0 | 31448 | 345928 | 0 | 0
No.132 | 콘크리트치핑 |  | 1 | M2 | 1722 | 1722 | 21527 | 21527 | 0 | 0 | 23249 | 23249 | 1 | 1722 | 1722 | 21527 | 21527 | 0 | 0 | 23249 | 23249 | 0 | 0
No.133 | 몰탈바름(무근콘크리트면)-복합방수용 | 15MM | 18 | M2 | 1434 | 25812 | 17247 | 310446 | 0 | 0 | 18681 | 336258 | 18 | 1434 | 25812 | 17247 | 310446 | 0 | 0 | 18681 | 336258 | 0 | 0
No.134 | 침투성폴리머몰탈도포(조적면)-복합방수용 | 10MM | 4 | M2 | 41739 | 166956 | 21678 | 86712 | 0 | 0 | 63417 | 253668 | 4 | 41739 | 166956 | 21678 | 86712 | 0 | 0 | 63417 | 253668 | 0 | 0
No.135 | 복합방수(바닥) | 바탕처리포함,노출형 | 1 | M2 | 13867 | 13867 | 14640 | 14640 | 0 | 0 | 28507 | 28507 | 1 | 13867 | 13867 | 14640 | 14640 | 0 | 0 | 28507 | 28507 | 0 | 0
No.136 | 복합방수(바닥)-소단위(10㎡미만) | 바탕처리포함,노출형 | 1 | M2 | 13867 | 13867 | 18300 | 18300 | 0 | 0 | 32167 | 32167 | 1 | 13867 | 13867 | 18300 | 18300 | 0 | 0 | 32167 | 32167 | 0 | 0
No.137 | 복합방수(벽) | 바탕처리포함,노출형 | 1 | M2 | 14031 | 14031 | 15911 | 15911 | 0 | 0 | 29942 | 29942 | 1 | 14031 | 14031 | 15911 | 15911 | 0 | 0 | 29942 | 29942 | 0 | 0
No.138 | 복합방수(벽)-소단위(10㎡미만) | 바탕처리포함,노출형 | 1 | M2 | 14031 | 14031 | 19888 | 19888 | 0 | 0 | 33919 | 33919 | 1 | 14031 | 14031 | 19888 | 19888 | 0 | 0 | 33919 | 33919 | 0 | 0
No.139 | 탈기반설치 |  | 1 | 개 | 75225 | 75225 | 22331 | 22331 | 0 | 0 | 97556 | 97556 | 1 | 75225 | 75225 | 22331 | 22331 | 0 | 0 | 97556 | 97556 | 0 | 0
No.140 | 수직드레인설치(복합방수용) |  | 1 | 개 | 44798 | 44798 | 35361 | 35361 | 0 | 0 | 80159 | 80159 | 1 | 44798 | 44798 | 35361 | 35361 | 0 | 0 | 80159 | 80159 | 0 | 0
No.141 | 벽돌운반(1~3층) |  | 700 | 매 | 0 | 0 | 69 | 48300 | 0 | 0 | 69 | 48300 | 700 | 0 | 0 | 69 | 48300 | 0 | 0 | 69 | 48300 | 0 | 0
No.142 | 벽돌운반(4~5층) |  | 700 | 매 | 0 | 0 | 133 | 93100 | 0 | 0 | 133 | 93100 | 700 | 0 | 0 | 133 | 93100 | 0 | 0 | 133 | 93100 | 0 | 0
No.143 | 벽돌쌓기 | 0.5B(3.6m이하) | 1 | M2 | 6296 | 6296 | 24934 | 24934 | 0 | 0 | 31230 | 31230 | 1 | 6296 | 6296 | 24934 | 24934 | 0 | 0 | 31230 | 31230 | 0 | 0
No.144 | 벽돌쌓기-소단위(10㎡미만) | 0.5B(3.6m이하) | 1 | M2 | 6296 | 6296 | 31167 | 31167 | 0 | 0 | 37463 | 37463 | 1 | 6296 | 6296 | 31167 | 31167 | 0 | 0 | 37463 | 37463 | 0 | 0
No.145 | 벽돌쌓기 | 1.0B(3.6m이하) | 4 | M2 | 13204 | 52816 | 44091 | 176364 | 0 | 0 | 57295 | 229180 | 4 | 13204 | 52816 | 44091 | 176364 | 0 | 0 | 57295 | 229180 | 0 | 0
No.146 | 벽돌쌓기-소단위(10㎡미만) | 1.0B(3.6m이하) | 1 | M2 | 13204 | 13204 | 55114 | 55114 | 0 | 0 | 68318 | 68318 | 1 | 13204 | 13204 | 55114 | 55114 | 0 | 0 | 68318 | 68318 | 0 | 0
No.147 | 블럭쌓기 | (150*190*390) | 1 | M2 | 9880 | 9880 | 28681 | 28681 | 0 | 0 | 38561 | 38561 | 1 | 9880 | 9880 | 28681 | 28681 | 0 | 0 | 38561 | 38561 | 0 | 0
No.148 | 블럭쌓기-소단위(10㎡미만) | (150*190*390) | 1 | M2 | 9880 | 9880 | 35851 | 35851 | 0 | 0 | 45731 | 45731 | 1 | 9880 | 9880 | 35851 | 35851 | 0 | 0 | 45731 | 45731 | 0 | 0
No.149 | 블럭쌓기 | (100*190*390) | 1 | M2 | 8434 | 8434 | 23579 | 23579 | 0 | 0 | 32013 | 32013 | 1 | 8434 | 8434 | 23579 | 23579 | 0 | 0 | 32013 | 32013 | 0 | 0
No.150 | 블럭쌓기-소단위(10㎡미만) | (100*190*390) | 1 | M2 | 8434 | 8434 | 29473 | 29473 | 0 | 0 | 37907 | 37907 | 1 | 8434 | 8434 | 29473 | 29473 | 0 | 0 | 37907 | 37907 | 0 | 0
No.151 | 한면치장벽돌쌓기 및 줄눈 | 0.5B(3.6m이하) | 1 | 천매 | 28980 | 28980 | 45831 | 45831 | 0 | 0 | 74811 | 74811 | 1 | 28980 | 28980 | 45831 | 45831 | 0 | 0 | 74811 | 74811 | 0 | 0
No.152 | 한면치장벽돌쌓기 및 줄눈-소단위(10㎡미만) | 0.5B(3.6m이하) | 1 | 천매 | 28980 | 28980 | 57288 | 57288 | 0 | 0 | 86268 | 86268 | 1 | 28980 | 28980 | 57288 | 57288 | 0 | 0 | 86268 | 86268 | 0 | 0
No.153 | 한면치장벽돌쌓기 및 줄눈(1.0B) | 1.0B(3.6m이하) | 1 | 천매 | 57725 | 57725 | 72015 | 72015 | 0 | 0 | 129740 | 129740 | 1 | 57725 | 57725 | 72015 | 72015 | 0 | 0 | 129740 | 129740 | 0 | 0
No.154 | 한면치장벽돌쌓기 및 줄눈(1.0B)-소단위(10㎡미만) | 1.0B(3.6m이하) | 1 | 천매 | 57725 | 57725 | 90019 | 90019 | 0 | 0 | 147744 | 147744 | 1 | 57725 | 57725 | 90019 | 90019 | 0 | 0 | 147744 | 147744 | 0 | 0
No.155 | 양면치장벽돌쌓기 및 줄눈(0.5B) | 0.5B(3.6m이하) | 1 | 천매 | 29155 | 29155 | 77117 | 77117 | 0 | 0 | 106272 | 106272 | 1 | 29155 | 29155 | 77117 | 77117 | 0 | 0 | 106272 | 106272 | 0 | 0
No.156 | 양면치장벽돌쌓기 및 줄눈(0.5B)-소단위(10㎡미만) | 0.5B(3.6m이하) | 1 | 천매 | 29155 | 29155 | 96395 | 96395 | 0 | 0 | 125550 | 125550 | 1 | 29155 | 29155 | 96395 | 96395 | 0 | 0 | 125550 | 125550 | 0 | 0
No.157 | 양면치장벽돌쌓기 및 줄눈(1.0B) | 1.0B(3.6m이하) | 1 | 천매 | 58184 | 58184 | 53748 | 53748 | 0 | 0 | 111932 | 111932 | 1 | 58184 | 58184 | 53748 | 53748 | 0 | 0 | 111932 | 111932 | 0 | 0
No.158 | 양면치장벽돌쌓기 및 줄눈(1.0B)-소단위(10㎡미만) | 1.0B(3.6m이하) | 1 | 천매 | 58184 | 58184 | 67185 | 67185 | 0 | 0 | 125369 | 125369 | 1 | 58184 | 58184 | 67185 | 67185 | 0 | 0 | 125369 | 125369 | 0 | 0
No.159 | 시멘트몰탈바르기 | 내벽11MM(3.6m이하) | 30 | M2 | 1186 | 35580 | 17895 | 536850 | 0 | 0 | 19081 | 572430 | 30 | 1186 | 35580 | 17895 | 536850 | 0 | 0 | 19081 | 572430 | 0 | 0
No.160 | 시멘트몰탈바르기-소단위(10㎡미만) | 내벽11MM(3.6m이하) | 30 | M2 | 1186 | 35580 | 22369 | 671070 | 0 | 0 | 23555 | 706650 | 30 | 1186 | 35580 | 22369 | 671070 | 0 | 0 | 23555 | 706650 | 0 | 0
No.161 | 시멘트몰탈바르기 | 내벽18MM(3.6m이하) | 1 | M2 | 1355 | 1355 | 26457 | 26457 | 0 | 0 | 27812 | 27812 | 1 | 1355 | 1355 | 26457 | 26457 | 0 | 0 | 27812 | 27812 | 0 | 0
No.162 | 시멘트몰탈바르기-소단위(10㎡미만) | 내벽18MM(3.6m이하) | 1 | M2 | 1884 | 1884 | 26457 | 26457 | 0 | 0 | 28341 | 28341 | 1 | 1884 | 1884 | 26457 | 26457 | 0 | 0 | 28341 | 28341 | 0 | 0
No.163 | 시멘트몰탈바르기 | 외벽15MM(3.6m이하) | 5 | M2 | 1624 | 8120 | 17895 | 89475 | 0 | 0 | 19519 | 97595 | 5 | 1624 | 8120 | 17895 | 89475 | 0 | 0 | 19519 | 97595 | 0 | 0
No.164 | 시멘트몰탈바르기-소단위(10㎡미만) | 외벽15MM(3.6m이하) | 1 | M2 | 1624 | 1624 | 22369 | 22369 | 0 | 0 | 23993 | 23993 | 1 | 1624 | 1624 | 22369 | 22369 | 0 | 0 | 23993 | 23993 | 0 | 0
No.165 | 시멘트몰탈바르기 | 외벽18MM(3.6m이하) | 1 | M2 | 1838 | 1838 | 17895 | 17895 | 0 | 0 | 19733 | 19733 | 1 | 1838 | 1838 | 17895 | 17895 | 0 | 0 | 19733 | 19733 | 0 | 0
No.166 | 시멘트몰탈바르기-소단위(10㎡미만) | 외벽18MM(3.6m이하) | 1 | M2 | 1852 | 1852 | 22369 | 22369 | 0 | 0 | 24221 | 24221 | 1 | 1852 | 1852 | 22369 | 22369 | 0 | 0 | 24221 | 24221 | 0 | 0
No.167 | 시멘트몰탈바르기 | 천정15MM(3.6m이하) | 1 | M2 | 1486 | 1486 | 17895 | 17895 | 0 | 0 | 19381 | 19381 | 1 | 1486 | 1486 | 17895 | 17895 | 0 | 0 | 19381 | 19381 | 0 | 0
No.168 | 시멘트몰탈바르기-소단위(10㎡미만) | 천정15MM(3.6m이하) | 1 | M2 | 1486 | 1486 | 22369 | 22369 | 0 | 0 | 23855 | 23855 | 1 | 1486 | 1486 | 22369 | 22369 | 0 | 0 | 23855 | 23855 | 0 | 0
No.169 | 시멘트몰탈바르기 | 바닥24MM(3.6m이하) | 100 | M2 | 2181 | 218100 | 26457 | 2645700 | 0 | 0 | 28638 | 2863800 | 100 | 2181 | 218100 | 26457 | 2645700 | 0 | 0 | 28638 | 2863800 | 0 | 0
No.170 | 시멘트몰탈바르기-소단위(10㎡미만) | 바닥24MM(3.6m이하) | 50 | M2 | 2181 | 109050 | 33072 | 1653600 | 0 | 0 | 35253 | 1762650 | 50 | 2181 | 109050 | 33072 | 1653600 | 0 | 0 | 35253 | 1762650 | 0 | 0
No.171 | 시멘트몰탈바르기 | 바닥30MM(3.6m이하) | 1 | M2 | 2593 | 2593 | 26457 | 26457 | 0 | 0 | 29050 | 29050 | 1 | 2593 | 2593 | 26457 | 26457 | 0 | 0 | 29050 | 29050 | 0 | 0
No.172 | 시멘트몰탈바르기-소단위(10㎡미만) | 바닥30MM(3.6m이하) | 3 | M2 | 2593 | 7779 | 33072 | 99216 | 0 | 0 | 35665 | 106995 | 3 | 2593 | 7779 | 33072 | 99216 | 0 | 0 | 35665 | 106995 | 0 | 0
No.173 | 창문틀주위몰탈충진 |  | 4 | M | 353 | 1412 | 3328 | 13312 | 0 | 0 | 3681 | 14724 | 4 | 353 | 1412 | 3328 | 13312 | 0 | 0 | 3681 | 14724 | 0 | 0
No.174 | 타일떼내기 |  | 150 | M2 | 0 | 0 | 24973 | 3745950 | 0 | 0 | 24973 | 3745950 | 150 | 0 | 0 | 24973 | 3745950 | 0 | 0 | 24973 | 3745950 | 0 | 0
No.175 | 타일떼내기-소단위(10㎡미만) |  | 50 | M2 | 0 | 0 | 31216 | 1560800 | 0 | 0 | 31216 | 1560800 | 50 | 0 | 0 | 31216 | 1560800 | 0 | 0 | 31216 | 1560800 | 0 | 0
No.176 | 타일붙임(벽,화장실) | 0.04~0.01㎡이하 | 42 | M2 | 10953 | 460026 | 42319 | 1777398 | 0 | 0 | 53272 | 2237424 | 42 | 10953 | 460026 | 42319 | 1777398 | 0 | 0 | 53272 | 2237424 | 0 | 0
No.177 | 타일붙임(벽,화장실)-소단위(10㎡미만) | 0.04~0.01㎡이하 | 129 | M2 | 10953 | 1412937 | 52899 | 6823971 | 0 | 0 | 63852 | 8236908 | 129 | 10953 | 1412937 | 52899 | 6823971 | 0 | 0 | 63852 | 8236908 | 0 | 0
No.178 | 타일붙임(바닥,화장실,발코니) | 0.04~0.01㎡이하 | 22 | M2 | 9411 | 207042 | 31251 | 687522 | 0 | 0 | 40662 | 894564 | 22 | 9411 | 207042 | 31251 | 687522 | 0 | 0 | 40662 | 894564 | 0 | 0
No.179 | 타일붙임(바닥,화장실,발코니)-소단위(10㎡미만) | 0.04~0.01㎡이하 | 50 | M2 | 9411 | 470550 | 39063 | 1953150 | 0 | 0 | 48474 | 2423700 | 50 | 9411 | 470550 | 39063 | 1953150 | 0 | 0 | 48474 | 2423700 | 0 | 0
No.180 | 타일붙임(벽,주방) | 0.04~0.01㎡이하 | 1 | M2 | 10852 | 10852 | 38962 | 38962 | 0 | 0 | 49814 | 49814 | 1 | 10852 | 10852 | 38962 | 38962 | 0 | 0 | 49814 | 49814 | 0 | 0
No.181 | 타일붙임(벽,주방)-소단위(10㎡미만) | 0.04~0.01㎡이하 | 12 | M2 | 10852 | 130224 | 48702 | 584424 | 0 | 0 | 59554 | 714648 | 12 | 10852 | 130224 | 48702 | 584424 | 0 | 0 | 59554 | 714648 | 0 | 0
No.182 | 타일붙임(벽,화장실) | 0.11~0.20㎡이하 | 150 | M2 | 13678 | 2051700 | 34673 | 5200950 | 0 | 0 | 48351 | 7252650 | 150 | 13678 | 2051700 | 34673 | 5200950 | 0 | 0 | 48351 | 7252650 | 0 | 0
No.183 | 타일붙임(벽,화장실)-소단위(10㎡미만) | 0.11~0.20㎡이하 | 100 | M2 | 13678 | 1367800 | 43341 | 4334100 | 0 | 0 | 57019 | 5701900 | 100 | 13678 | 1367800 | 43341 | 4334100 | 0 | 0 | 57019 | 5701900 | 0 | 0
No.184 | 타일붙임(바닥,화장실,발코니) | 0.11~0.20㎡이하 | 7 | M2 | 14587 | 102109 | 27573 | 193011 | 0 | 0 | 42160 | 295120 | 7 | 14587 | 102109 | 27573 | 193011 | 0 | 0 | 42160 | 295120 | 0 | 0
No.185 | 타일붙임(바닥,화장실,발코니)-소단위(10㎡미만) | 0.11~0.20㎡이하 | 11 | M2 | 14587 | 160457 | 34466 | 379126 | 0 | 0 | 49053 | 539583 | 11 | 14587 | 160457 | 34466 | 379126 | 0 | 0 | 49053 | 539583 | 0 | 0
No.186 | 타일붙임(벽,주방) | 0.11~0.20㎡이하 | 5 | M2 | 13678 | 68390 | 34673 | 173365 | 0 | 0 | 48351 | 241755 | 5 | 13678 | 68390 | 34673 | 173365 | 0 | 0 | 48351 | 241755 | 0 | 0
No.187 | 타일붙임(벽,주방)-소단위(10㎡미만) | 0.11~0.20㎡이하 | 31 | M2 | 13678 | 424018 | 43341 | 1343571 | 0 | 0 | 57019 | 1767589 | 31 | 13678 | 424018 | 43341 | 1343571 | 0 | 0 | 57019 | 1767589 | 0 | 0
No.188 | 석재타일붙임(바닥) | 150*150*18 | 6 | M2 | 24557 | 147342 | 32749 | 196494 | 0 | 0 | 57306 | 343836 | 6 | 24557 | 147342 | 32749 | 196494 | 0 | 0 | 57306 | 343836 | 0 | 0
No.189 | 석재타일붙임(바닥)-소단위(10㎡미만) | 150*150*18 | 3 | M2 | 24557 | 73671 | 40936 | 122808 | 0 | 0 | 65493 | 196479 | 3 | 24557 | 73671 | 40936 | 122808 | 0 | 0 | 65493 | 196479 | 0 | 0
No.190 | 테라죠판붙임(바닥) | 400*400*25 | 1 | M2 | 12093 | 12093 | 51125 | 51125 | 0 | 0 | 63218 | 63218 | 1 | 12093 | 12093 | 51125 | 51125 | 0 | 0 | 63218 | 63218 | 0 | 0
No.191 | 테라죠판붙임(바닥)-소단위(10㎡미만) | 400*400*25 | 1 | M2 | 12093 | 12093 | 63906 | 63906 | 0 | 0 | 75999 | 75999 | 1 | 12093 | 12093 | 63906 | 63906 | 0 | 0 | 75999 | 75999 | 0 | 0
No.192 | 타일붙임 바탕고르기 | 바닥24mm이하 | 50 | M2 | 1810 | 90500 | 8572 | 428600 | 0 | 0 | 10382 | 519100 | 50 | 1810 | 90500 | 8572 | 428600 | 0 | 0 | 10382 | 519100 | 0 | 0
No.193 | 타일붙임 바탕고르기 | 내.외부 벽체24mm이하 | 100 | M2 | 1147 | 114700 | 11497 | 1149700 | 0 | 0 | 12644 | 1264400 | 100 | 1147 | 114700 | 11497 | 1149700 | 0 | 0 | 12644 | 1264400 | 0 | 0
No.194 | 석재판붙임 | 바닥30T | 1 | M2 | 31542 | 31542 | 71172 | 71172 | 0 | 0 | 102714 | 102714 | 1 | 31542 | 31542 | 71172 | 71172 | 0 | 0 | 102714 | 102714 | 0 | 0
No.195 | 석재판붙임-소단위(10㎡미만) | 바닥30T | 1 | M2 | 31542 | 31542 | 88965 | 88965 | 0 | 0 | 120507 | 120507 | 1 | 31542 | 31542 | 88965 | 88965 | 0 | 0 | 120507 | 120507 | 0 | 0
No.196 | 석재판붙임 | 벽20T | 1 | M2 | 53103 | 53103 | 87089 | 87089 | 0 | 0 | 140192 | 140192 | 1 | 53103 | 53103 | 87089 | 87089 | 0 | 0 | 140192 | 140192 | 0 | 0
No.197 | 석재판붙임-소단위(10㎡미만) | 벽20T | 1 | M2 | 53103 | 53103 | 108861 | 108861 | 0 | 0 | 161964 | 161964 | 1 | 53103 | 53103 | 108861 | 108861 | 0 | 0 | 161964 | 161964 | 0 | 0
No.198 | 수성페인트칠(벽) | 2회 롤러칠 | 900 | M2 | 530 | 477000 | 5037 | 4533300 | 0 | 0 | 5567 | 5010300 | 900 | 530 | 477000 | 5037 | 4533300 | 0 | 0 | 5567 | 5010300 | 0 | 0
No.199 | 수성페인트칠(벽)-소단위(10㎡미만) | 2회 롤러칠 | 150 | M2 | 555 | 83250 | 6296 | 944400 | 0 | 0 | 6851 | 1027650 | 150 | 555 | 83250 | 6296 | 944400 | 0 | 0 | 6851 | 1027650 | 0 | 0
No.200 | 수성페인트칠(벽) | 1회 롤러칠 | 3 | M2 | 263 | 789 | 2518 | 7554 | 0 | 0 | 2781 | 8343 | 3 | 263 | 789 | 2518 | 7554 | 0 | 0 | 2781 | 8343 | 0 | 0
No.201 | 수성페인트칠(벽)-소단위(10㎡미만) | 1회 롤러칠 | 1 | M2 | 277 | 277 | 3147 | 3147 | 0 | 0 | 3424 | 3424 | 1 | 277 | 277 | 3147 | 3147 | 0 | 0 | 3424 | 3424 | 0 | 0
No.202 | 수성페인트칠(벽) | 2회 붓칠 | 750 | M2 | 615 | 461250 | 9318 | 6988500 | 0 | 0 | 9933 | 7449750 | 750 | 615 | 461250 | 9318 | 6988500 | 0 | 0 | 9933 | 7449750 | 0 | 0
No.203 | 수성페인트칠(벽)-소단위(10㎡미만) | 2회 붓칠 | 250 | M2 | 430 | 107500 | 11647 | 2911750 | 0 | 0 | 12077 | 3019250 | 250 | 430 | 107500 | 11647 | 2911750 | 0 | 0 | 12077 | 3019250 | 0 | 0
No.204 | 수성페인트칠(벽) | 1회 붓칠 | 1 | M2 | 214 | 214 | 4658 | 4658 | 0 | 0 | 4872 | 4872 | 1 | 214 | 214 | 4658 | 4658 | 0 | 0 | 4872 | 4872 | 0 | 0
No.205 | 수성페인트칠(벽)-소단위(10㎡미만) | 1회 붓칠 | 1 | M2 | 214 | 214 | 5823 | 5823 | 0 | 0 | 6037 | 6037 | 1 | 214 | 214 | 5823 | 5823 | 0 | 0 | 6037 | 6037 | 0 | 0
No.206 | 수성페인트칠(천정) | 2회 롤러칠 | 250 | M2 | 665 | 166250 | 7556 | 1889000 | 0 | 0 | 8221 | 2055250 | 250 | 665 | 166250 | 7556 | 1889000 | 0 | 0 | 8221 | 2055250 | 0 | 0
No.207 | 수성페인트칠(천정)-소단위(10㎡미만) | 2회 롤러칠 | 500 | M2 | 665 | 332500 | 7555 | 3777500 | 0 | 0 | 8220 | 4110000 | 500 | 665 | 332500 | 7555 | 3777500 | 0 | 0 | 8220 | 4110000 | 0 | 0
No.208 | 수성페인트칠(천정) | 1회 롤러칠 | 1 | M2 | 316 | 316 | 3022 | 3022 | 0 | 0 | 3338 | 3338 | 1 | 316 | 316 | 3022 | 3022 | 0 | 0 | 3338 | 3338 | 0 | 0
No.209 | 수성페인트칠(천정)-소단위(10㎡미만) | 1회 롤러칠 | 1 | M2 | 331 | 331 | 3777 | 3777 | 0 | 0 | 4108 | 4108 | 1 | 331 | 331 | 3777 | 3777 | 0 | 0 | 4108 | 4108 | 0 | 0
No.210 | 수성페인트칠(천정) | 2회 붓칠 | 100 | M2 | 738 | 73800 | 11181 | 1118100 | 0 | 0 | 11919 | 1191900 | 100 | 738 | 73800 | 11181 | 1118100 | 0 | 0 | 11919 | 1191900 | 0 | 0
No.211 | 수성페인트칠(천정)-소단위(10㎡미만) | 2회 붓칠 | 50 | M2 | 793 | 39650 | 13975 | 698750 | 0 | 0 | 14768 | 738400 | 50 | 793 | 39650 | 13975 | 698750 | 0 | 0 | 14768 | 738400 | 0 | 0
No.212 | 수성페인트칠(천정) | 1회 붓칠 | 1 | M2 | 256 | 256 | 5589 | 5589 | 0 | 0 | 5845 | 5845 | 1 | 256 | 256 | 5589 | 5589 | 0 | 0 | 5845 | 5845 | 0 | 0
No.213 | 수성페인트칠(천정)-소단위(10㎡미만) | 1회 붓칠 | 1 | M2 | 395 | 395 | 6987 | 6987 | 0 | 0 | 7382 | 7382 | 1 | 395 | 395 | 6987 | 6987 | 0 | 0 | 7382 | 7382 | 0 | 0
No.214 | 락카에나멜칠 | 2회 | 20 | M2 | 1835 | 36700 | 5664 | 113280 | 0 | 0 | 7499 | 149980 | 20 | 1835 | 36700 | 5664 | 113280 | 0 | 0 | 7499 | 149980 | 0 | 0
No.215 | 락카에나멜칠-소단위(10㎡미만) | 2회 | 1 | M2 | 2005 | 2005 | 7080 | 7080 | 0 | 0 | 9085 | 9085 | 1 | 2005 | 2005 | 7080 | 7080 | 0 | 0 | 9085 | 9085 | 0 | 0
No.216 | 바니쉬칠(목재면) | 2회 | 150 | M2 | 388 | 58200 | 5664 | 849600 | 0 | 0 | 6052 | 907800 | 150 | 388 | 58200 | 5664 | 849600 | 0 | 0 | 6052 | 907800 | 0 | 0
No.217 | 바니쉬칠(목재면)-소단위(10㎡미만) | 2회 | 1 | M2 | 416 | 416 | 7080 | 7080 | 0 | 0 | 7496 | 7496 | 1 | 416 | 416 | 7080 | 7080 | 0 | 0 | 7496 | 7496 | 0 | 0
No.218 | 바니쉬칠(목재면) | 1회 | 1 | M2 | 172 | 172 | 2832 | 2832 | 0 | 0 | 3004 | 3004 | 1 | 172 | 172 | 2832 | 2832 | 0 | 0 | 3004 | 3004 | 0 | 0
No.219 | 바니쉬칠(목재면)-소단위(10㎡미만) | 1회 | 1 | M2 | 186 | 186 | 3540 | 3540 | 0 | 0 | 3726 | 3726 | 1 | 186 | 186 | 3540 | 3540 | 0 | 0 | 3726 | 3726 | 0 | 0
No.220 | 오일스테인칠 | 2회 | 1 | M2 | 1169 | 1169 | 7934 | 7934 | 0 | 0 | 9103 | 9103 | 1 | 1169 | 1169 | 7934 | 7934 | 0 | 0 | 9103 | 9103 | 0 | 0
No.221 | 오일스테인칠-소단위(10㎡미만) | 2회 | 1 | M2 | 1169 | 1169 | 9917 | 9917 | 0 | 0 | 11086 | 11086 | 1 | 1169 | 1169 | 9917 | 9917 | 0 | 0 | 11086 | 11086 | 0 | 0
No.222 | 오일스테인칠 | 1회 | 1 | M2 | 688 | 688 | 3966 | 3966 | 0 | 0 | 4654 | 4654 | 1 | 688 | 688 | 3966 | 3966 | 0 | 0 | 4654 | 4654 | 0 | 0
No.223 | 오일스테인칠-소단위(10㎡미만) | 1회 | 1 | M2 | 688 | 688 | 4957 | 4957 | 0 | 0 | 5645 | 5645 | 1 | 688 | 688 | 4957 | 4957 | 0 | 0 | 5645 | 5645 | 0 | 0
No.224 | 결로방지페인트 | 2회 | 200 | M2 | 1152 | 230400 | 5037 | 1007400 | 0 | 0 | 6189 | 1237800 | 17970 | 1152 | 20701440 | 5037 | 90514890 | 0 | 0 | 6189 | 111216330 | 17770 | 109978530
No.225 | 결로방지페인트-소단위(10㎡미만) | 2회 | 30 | M2 | 1152 | 34560 | 6171 | 185130 | 0 | 0 | 7323 | 219690 | 600 | 1152 | 691200 | 6171 | 3702600 | 0 | 0 | 7323 | 4393800 | 570 | 4174110
No.226 | 무기질 단열 마감도료 | 콘크리트면 3mm | 50 | M2 | 26318 | 1315900 | 5037 | 251850 | 0 | 0 | 31355 | 1567750 | 50 | 26318 | 1315900 | 5037 | 251850 | 0 | 0 | 31355 | 1567750 | 0 | 0
No.227 | 무늬코트 | 알칼리성면 | 1 | M2 | 2017 | 2017 | 11962 | 11962 | 0 | 0 | 13979 | 13979 | 1 | 2017 | 2017 | 11962 | 11962 | 0 | 0 | 13979 | 13979 | 0 | 0
No.228 | 무늬코트-소단위(10㎡미만) | 알칼리성면 | 1 | M2 | 1927 | 1927 | 14952 | 14952 | 0 | 0 | 16879 | 16879 | 1 | 1927 | 1927 | 14952 | 14952 | 0 | 0 | 16879 | 16879 | 0 | 0
No.229 | 낙서방지페인트 | 2회 | 1 | M2 | 1167 | 1167 | 6734 | 6734 | 0 | 0 | 7901 | 7901 | 1 | 1167 | 1167 | 6734 | 6734 | 0 | 0 | 7901 | 7901 | 0 | 0
No.230 | 낙서방지페인트-소단위(10㎡미만) | 2회 | 1 | M2 | 965 | 965 | 8418 | 8418 | 0 | 0 | 9383 | 9383 | 1 | 965 | 965 | 8418 | 8418 | 0 | 0 | 9383 | 9383 | 0 | 0
No.231 | 낙서방지페인트 | 1회 | 1 | M2 | 433 | 433 | 2930 | 2930 | 0 | 0 | 3363 | 3363 | 1 | 433 | 433 | 2930 | 2930 | 0 | 0 | 3363 | 3363 | 0 | 0
No.232 | 낙서방지페인트-소단위(10㎡미만) | 1회 | 1 | M2 | 458 | 458 | 4208 | 4208 | 0 | 0 | 4666 | 4666 | 1 | 458 | 458 | 4208 | 4208 | 0 | 0 | 4666 | 4666 | 0 | 0
No.233 | 걸레받이페인트 | 2회 | 1 | M2 | 1379 | 1379 | 14043 | 14043 | 0 | 0 | 15422 | 15422 | 1 | 1379 | 1379 | 14043 | 14043 | 0 | 0 | 15422 | 15422 | 0 | 0
No.234 | 걸레받이페인트-소단위(10㎡미만) | 2회 | 50 | M2 | 1449 | 72450 | 17553 | 877650 | 0 | 0 | 19002 | 950100 | 50 | 1449 | 72450 | 17553 | 877650 | 0 | 0 | 19002 | 950100 | 0 | 0
No.235 | 걸레받이페인트 | 1회 | 20 | M2 | 472 | 9440 | 7021 | 140420 | 0 | 0 | 7493 | 149860 | 20 | 472 | 9440 | 7021 | 140420 | 0 | 0 | 7493 | 149860 | 0 | 0
No.236 | 걸레받이페인트-소단위(10㎡미만) | 1회 | 30 | M2 | 507 | 15210 | 8776 | 263280 | 0 | 0 | 9283 | 278490 | 30 | 507 | 15210 | 8776 | 263280 | 0 | 0 | 9283 | 278490 | 0 | 0
No.237 | 녹막이페인트칠 | 1회 | 1 | M2 | 741 | 741 | 3210 | 3210 | 0 | 0 | 3951 | 3951 | 1 | 741 | 741 | 3210 | 3210 | 0 | 0 | 3951 | 3951 | 0 | 0
No.238 | 녹막이페인트칠-소단위(10㎡미만) | 1회 | 1 | M2 | 757 | 757 | 4013 | 4013 | 0 | 0 | 4770 | 4770 | 1 | 757 | 757 | 4013 | 4013 | 0 | 0 | 4770 | 4770 | 0 | 0
No.239 | 조합페인트칠(철재면) | 1회칠,벽체 | 1 | M2 | 369 | 369 | 4280 | 4280 | 0 | 0 | 4649 | 4649 | 1 | 369 | 369 | 4280 | 4280 | 0 | 0 | 4649 | 4649 | 0 | 0
No.240 | 조합페인트칠(철재면)-소단위(10㎡미만) | 1회칠,벽체 | 32 | M2 | 391 | 12512 | 5350 | 171200 | 0 | 0 | 5741 | 183712 | 32 | 391 | 12512 | 5350 | 171200 | 0 | 0 | 5741 | 183712 | 0 | 0
No.241 | 조합페인트칠(철재면) | 1회칠,천정 | 1 | M2 | 0 | 0 | 5136 | 5136 | 0 | 0 | 5136 | 5136 | 1 | 0 | 0 | 5136 | 5136 | 0 | 0 | 5136 | 5136 | 0 | 0
No.242 | 조합페인트칠(철재면)-소단위(10㎡미만) | 1회칠,천정 | 1 | M2 | 470 | 470 | 6420 | 6420 | 0 | 0 | 6890 | 6890 | 1 | 470 | 470 | 6420 | 6420 | 0 | 0 | 6890 | 6890 | 0 | 0
No.243 | 조합페인트칠(철재면) | 2회칠,벽체 | 1 | M2 | 755 | 755 | 8562 | 8562 | 0 | 0 | 9317 | 9317 | 1 | 755 | 755 | 8562 | 8562 | 0 | 0 | 9317 | 9317 | 0 | 0
No.244 | 조합페인트칠(철재면)-소단위(10㎡미만) | 2회칠,벽체 | 60 | M2 | 798 | 47880 | 10702 | 642120 | 0 | 0 | 11500 | 690000 | 60 | 798 | 47880 | 10702 | 642120 | 0 | 0 | 11500 | 690000 | 0 | 0
No.245 | 조합페인트칠(철재면) | 2회칠,천정 | 1 | M2 | 947 | 947 | 12329 | 12329 | 0 | 0 | 13276 | 13276 | 1 | 947 | 947 | 12329 | 12329 | 0 | 0 | 13276 | 13276 | 0 | 0
No.246 | 조합페인트칠(철재면)-소단위(10㎡미만) | 2회칠,천정 | 18 | M2 | 1009 | 18162 | 15412 | 277416 | 0 | 0 | 16421 | 295578 | 18 | 1009 | 18162 | 15412 | 277416 | 0 | 0 | 16421 | 295578 | 0 | 0
No.247 | 조합페인트칠(목재,콘크리트,몰탈면) | 1회칠 | 1 | M2 | 430 | 430 | 5037 | 5037 | 0 | 0 | 5467 | 5467 | 1 | 430 | 430 | 5037 | 5037 | 0 | 0 | 5467 | 5467 | 0 | 0
No.248 | 조합페인트칠(목재,콘크리트,몰탈면)-소단위(10㎡미만) | 1회칠 | 1 | M2 | 436 | 436 | 5350 | 5350 | 0 | 0 | 5786 | 5786 | 1 | 436 | 436 | 5350 | 5350 | 0 | 0 | 5786 | 5786 | 0 | 0
No.249 | 조합페인트칠(목재,콘크리트,몰탈면) | 2회칠 | 732 | M2 | 820 | 600240 | 10074 | 7374168 | 0 | 0 | 10894 | 7974408 | 732 | 820 | 600240 | 10074 | 7374168 | 0 | 0 | 10894 | 7974408 | 0 | 0
No.250 | 조합페인트칠(목재,콘크리트,몰탈면)-소단위(10㎡미만) | 2회칠 | 1 | M2 | 870 | 870 | 12593 | 12593 | 0 | 0 | 13463 | 13463 | 1 | 870 | 870 | 12593 | 12593 | 0 | 0 | 13463 | 13463 | 0 | 0
No.251 | 바탕만들기(도장공사) | 목재면(불순물제거,퍼티/연마) | 700 | M2 | 151 | 105700 | 3085 | 2159500 | 0 | 0 | 3236 | 2265200 | 700 | 151 | 105700 | 3085 | 2159500 | 0 | 0 | 3236 | 2265200 | 0 | 0
No.252 | 바탕만들기(도장공사)[지하,1~3층] | 벽면(콘크리트,몰탈,플라스터면) | 2000 | M2 | 133 | 266000 | 2015 | 4030000 | 0 | 0 | 2148 | 4296000 | 12000 | 133 | 1596000 | 2015 | 24180000 | 0 | 0 | 2148 | 25776000 | 10000 | 21480000
No.253 | 바탕만들기(도장공사)[지하,1~3층] | 천정(콘크리트,몰탈,플라스터면) | 1 | M2 | 133 | 133 | 2417 | 2417 | 0 | 0 | 2550 | 2550 | 1 | 133 | 133 | 2417 | 2417 | 0 | 0 | 2550 | 2550 | 0 | 0
No.254 | 바탕만들기(도장공사) | 벽면(석고보드면,올퍼티) | 18 | M2 | 1728 | 31104 | 14727 | 265086 | 0 | 0 | 16455 | 296190 | 18 | 1728 | 31104 | 14727 | 265086 | 0 | 0 | 16455 | 296190 | 0 | 0
No.255 | 바탕만들기(도장공사) | 천정(석고보드면,올퍼티) | 18 | M2 | 1728 | 31104 | 17672 | 318096 | 0 | 0 | 19400 | 349200 | 18 | 1728 | 31104 | 17672 | 318096 | 0 | 0 | 19400 | 349200 | 0 | 0
No.256 | 바탕만들기(도장공사) | 벽면(석고보드면,줄퍼티) | 18 | M2 | 1046 | 18828 | 7865 | 141570 | 0 | 0 | 8911 | 160398 | 18 | 1046 | 18828 | 7865 | 141570 | 0 | 0 | 8911 | 160398 | 0 | 0
No.257 | 바탕만들기(도장공사) | 천정(석고보드면,줄퍼티) | 18 | M2 | 1046 | 18828 | 9438 | 169884 | 0 | 0 | 10484 | 188712 | 18 | 1046 | 18828 | 9438 | 169884 | 0 | 0 | 10484 | 188712 | 0 | 0
No.258 | 에폭시라이닝 | 3MM | 1 | M2 | 16956 | 16956 | 11191 | 11191 | 0 | 0 | 28147 | 28147 | 1 | 16956 | 16956 | 11191 | 11191 | 0 | 0 | 28147 | 28147 | 0 | 0
No.259 | 에폭시라이닝-소단위(10㎡미만) | 3MM | 1 | M2 | 17179 | 17179 | 13989 | 13989 | 0 | 0 | 31168 | 31168 | 1 | 17179 | 17179 | 13989 | 13989 | 0 | 0 | 31168 | 31168 | 0 | 0
No.260 | 에폭시코팅 |  | 134 | M2 | 3410 | 456940 | 8372 | 1121848 | 0 | 0 | 11782 | 1578788 | 134 | 3410 | 456940 | 8372 | 1121848 | 0 | 0 | 11782 | 1578788 | 0 | 0
No.261 | 에폭시코팅-소단위(10㎡미만) |  | 1 | M2 | 3452 | 3452 | 10466 | 10466 | 0 | 0 | 13918 | 13918 | 1 | 3452 | 3452 | 10466 | 10466 | 0 | 0 | 13918 | 13918 | 0 | 0
No.262 | 트랜치(내부)-아연도그레이팅 | W300. I-25*5*3t | 55 | 개 | 20897 | 1149335 | 34081 | 1874455 | 0 | 0 | 54978 | 3023790 | 55 | 20897 | 1149335 | 34081 | 1874455 | 0 | 0 | 54978 | 3023790 | 0 | 0
No.263 | 트랜치(주차통로)-아연도그레이팅 | W300. I-50*5*3t | 1 | 개 | 56789 | 56789 | 55123 | 55123 | 0 | 0 | 111912 | 111912 | 1 | 56789 | 56789 | 55123 | 55123 | 0 | 0 | 111912 | 111912 | 0 | 0
No.264 | 무소음트랜치(주차통로) | W:200/ L:1000/H:45 | 1 | 개 | 54835 | 54835 | 36246 | 36246 | 2324 | 2324 | 93405 | 93405 | 1 | 54835 | 54835 | 36246 | 36246 | 2324 | 2324 | 93405 | 93405 | 0 | 0
No.265 | 무소음트랜치(주차통로) | W:300/ L:1000/H:45 | 1 | 개 | 69880 | 69880 | 36246 | 36246 | 2324 | 2324 | 108450 | 108450 | 1 | 69880 | 69880 | 36246 | 36246 | 2324 | 2324 | 108450 | 108450 | 0 | 0
No.266 | 무소음트랜치(주차통로) | W:400/ L:1000/H:48 | 1 | 개 | 92005 | 92005 | 36246 | 36246 | 2324 | 2324 | 130575 | 130575 | 1 | 92005 | 92005 | 36246 | 36246 | 2324 | 2324 | 130575 | 130575 | 0 | 0
No.267 | 스텐레스그레이팅 | 스테인리스, W300. I-25*5 | 1 | 개 | 81389 | 81389 | 16484 | 16484 | 738 | 738 | 98611 | 98611 | 1 | 81389 | 81389 | 16484 | 16484 | 738 | 738 | 98611 | 98611 | 0 | 0
No.268 | 카스토퍼 | 160*115*75(PE) | 1 | 개 | 13520 | 13520 | 4910 | 4910 | 0 | 0 | 18430 | 18430 | 1 | 13520 | 13520 | 4910 | 4910 | 0 | 0 | 18430 | 18430 | 0 | 0
No.269 | 와이어메쉬깔기 |  | 152 | M2 | 623 | 94696 | 951 | 144552 | 0 | 0 | 1574 | 239248 | 152 | 623 | 94696 | 951 | 144552 | 0 | 0 | 1574 | 239248 | 0 | 0
No.270 | 콘크리트타설(인력비빔) [표면마무리 포함] | 소형구조물(3m³미만) | 4 | M3 | 52580 | 210320 | 416129 | 1664516 | 0 | 0 | 468709 | 1874836 | 4 | 52580 | 210320 | 416129 | 1664516 | 0 | 0 | 468709 | 1874836 | 0 | 0
No.271 | 콘크리트타설(인력비빔) [표면마무리 포함] |  | 29 | M3 | 52580 | 1524820 | 289958 | 8408782 | 0 | 0 | 342538 | 9933602 | 29 | 52580 | 1524820 | 289958 | 8408782 | 0 | 0 | 342538 | 9933602 | 0 | 0
No.272 | 콘크리트타설(레미콘)[표면마무리 포함] | 무근구조물, 인력운반(손수레 등) | 1 | M3 | 65667 | 65667 | 42264 | 42264 | 0 | 0 | 107931 | 107931 | 1 | 65667 | 65667 | 42264 | 42264 | 0 | 0 | 107931 | 107931 | 0 | 0
No.273 | 콘크리트타설(레미콘)[표면마무리 포함] | 철근구조물, 인력운반(손수레 등) | 1 | M3 | 65133 | 65133 | 47321 | 47321 | 0 | 0 | 112454 | 112454 | 1 | 65133 | 65133 | 47321 | 47321 | 0 | 0 | 112454 | 112454 | 0 | 0
No.274 | 합판거푸집제작설치 | 4회 | 13 | M2 | 8206 | 106678 | 25772 | 335036 | 0 | 0 | 33978 | 441714 | 13 | 8206 | 106678 | 25772 | 335036 | 0 | 0 | 33978 | 441714 | 0 | 0
No.275 | 합판거푸집제작설치-소단위(10㎡미만) | 4회 | 1 | M2 | 8271 | 8271 | 32215 | 32215 | 0 | 0 | 40486 | 40486 | 1 | 8271 | 8271 | 32215 | 32215 | 0 | 0 | 40486 | 40486 | 0 | 0
No.276 | 합판거푸집제작설치 | 6회 | 1 | M2 | 7191 | 7191 | 22522 | 22522 | 0 | 0 | 29713 | 29713 | 1 | 7191 | 7191 | 22522 | 22522 | 0 | 0 | 29713 | 29713 | 0 | 0
No.277 | 합판거푸집제작설치-소단위(10㎡미만) | 6회 | 1 | M2 | 7191 | 7191 | 28152 | 28152 | 0 | 0 | 35343 | 35343 | 1 | 7191 | 7191 | 28152 | 28152 | 0 | 0 | 35343 | 35343 | 0 | 0
No.278 | 철근가공조립(보통) | 13mm이하철근중량50%이상 | 206 | KG | 621 | 127926 | 772 | 159032 | 0 | 0 | 1393 | 286958 | 206 | 621 | 127926 | 772 | 159032 | 0 | 0 | 1393 | 286958 | 0 | 0
No.279 | 철근가공조립(보통)-소단위(CON'C 10㎥미만) | 13mm이하철근중량50%이상 | 1 | KG | 621 | 621 | 965 | 965 | 0 | 0 | 1586 | 1586 | 1 | 621 | 621 | 965 | 965 | 0 | 0 | 1586 | 1586 | 0 | 0
No.280 | 철근가공조립(복잡) | 13mm이하철근중량50%이하 | 1 | KG | 623 | 623 | 856 | 856 | 0 | 0 | 1479 | 1479 | 1 | 623 | 623 | 856 | 856 | 0 | 0 | 1479 | 1479 | 0 | 0
No.281 | 철근가공조립(복잡)-소단위(CON'C 10㎥미만) | 13mm이하철근중량50%이하 | 1 | KG | 623 | 623 | 1070 | 1070 | 0 | 0 | 1693 | 1693 | 1 | 623 | 623 | 1070 | 1070 | 0 | 0 | 1693 | 1693 | 0 | 0
No.282 | 앵커설치 |  | 319 | 개소 | 548 | 174812 | 12253 | 3908707 | 0 | 0 | 12801 | 4083519 | 319 | 548 | 174812 | 12253 | 3908707 | 0 | 0 | 12801 | 4083519 | 0 | 0
No.283 | 문틀고정용앵커설치(10*115) |  | 112 | 개소 | 305 | 34160 | 12253 | 1372336 | 0 | 0 | 12558 | 1406496 | 112 | 305 | 34160 | 12253 | 1372336 | 0 | 0 | 12558 | 1406496 | 0 | 0
No.284 | 잡철물제작설치(철재) | 간단 | 321 | KG | 246 | 78966 | 5616 | 1802736 | 0 | 0 | 5862 | 1881702 | 321 | 246 | 78966 | 5616 | 1802736 | 0 | 0 | 5862 | 1881702 | 0 | 0
No.285 | 잡철물제작설치(철재) | 보통 | 52 | KG | 297 | 15444 | 6740 | 350480 | 0 | 0 | 7037 | 365924 | 52 | 297 | 15444 | 6740 | 350480 | 0 | 0 | 7037 | 365924 | 0 | 0
No.286 | 잡철물제작설치(스텐레스) | 간단 | 1 | KG | 331 | 331 | 5616 | 5616 | 0 | 0 | 5947 | 5947 | 1 | 331 | 331 | 5616 | 5616 | 0 | 0 | 5947 | 5947 | 0 | 0
No.287 | 잡철물제작설치(스텐레스) | 보통 | 101 | KG | 399 | 40299 | 6740 | 680740 | 0 | 0 | 7139 | 721039 | 101 | 399 | 40299 | 6740 | 680740 | 0 | 0 | 7139 | 721039 | 0 | 0
No.288 | 세대현관문 교체 | 1000*2100 (문짝+문틀 연결철물 포함) | 5 | 짝 | 287063 | 1435315 | 119975 | 599875 | 0 | 0 | 407038 | 2035190 | 5 | 287063 | 1435315 | 119975 | 599875 | 0 | 0 | 407038 | 2035190 | 0 | 0
No.289 | 세대현관문 교체 | 1000*2100 (문짝,연결철물 포함) | 27 | 개소 | 224919 | 6072813 | 83982 | 2267514 | 0 | 0 | 308901 | 8340327 | 27 | 224919 | 6072813 | 83982 | 2267514 | 0 | 0 | 308901 | 8340327 | 0 | 0
No.290 | 디지털 도어록 설치(교체) |  | 2 | 개소 | 117161 | 234322 | 8272 | 16544 | 0 | 0 | 125433 | 250866 | 2 | 117161 | 234322 | 8272 | 16544 | 0 | 0 | 125433 | 250866 | 0 | 0
No.291 | 철재 방화문교체(문틀포함) | 900*1800 분체도장 | 1 | 개소 | 125305 | 125305 | 81541 | 81541 | 0 | 0 | 206846 | 206846 | 1 | 125305 | 125305 | 81541 | 81541 | 0 | 0 | 206846 | 206846 | 0 | 0
No.292 | 철재 방화문교체(문틀포함) | 1000*2100 분체도장 | 1 | 개소 | 162432 | 162432 | 105701 | 105701 | 0 | 0 | 268133 | 268133 | 1 | 162432 | 162432 | 105701 | 105701 | 0 | 0 | 268133 | 268133 | 0 | 0
No.293 | 철재 방화문교체(문틀포함) | 1000*2200 분체도장 | 1 | 개소 | 170167 | 170167 | 110735 | 110735 | 0 | 0 | 280902 | 280902 | 1 | 170167 | 170167 | 110735 | 110735 | 0 | 0 | 280902 | 280902 | 0 | 0
No.294 | 철재 방화문교체(문틀포함) | 1500*2200 분체도장 | 1 | 개소 | 243861 | 243861 | 158801 | 158801 | 0 | 0 | 402662 | 402662 | 1 | 243861 | 243861 | 158801 | 158801 | 0 | 0 | 402662 | 402662 | 0 | 0
No.295 | 플라스틱창호 설치(재료비 별도) | 단창, 1.0㎡ ~ 3.0㎡ | 9 | M2 | 114 | 1026 | 46148 | 415332 | 0 | 0 | 46262 | 416358 | 9 | 114 | 1026 | 46148 | 415332 | 0 | 0 | 46262 | 416358 | 0 | 0
No.296 | 플라스틱창호 설치(재료비 별도) | 이중창, 1.0㎡ ~ 3.0㎡ | 14 | M2 | 137 | 1918 | 54392 | 761488 | 0 | 0 | 54529 | 763406 | 14 | 137 | 1918 | 54392 | 761488 | 0 | 0 | 54529 | 763406 | 0 | 0
No.297 | 알루미늄창호 | 100mm불소수지 | 1 | M2 | 95580 | 95580 | 0 | 0 | 0 | 0 | 95580 | 95580 | 1 | 95580 | 95580 | 0 | 0 | 0 | 0 | 95580 | 95580 | 0 | 0
No.298 | 알루미늄창호 설치(재료비 별도) | 1.0㎡ ~ 3.0㎡ | 1 | 개소 | 156 | 156 | 62317 | 62317 | 0 | 0 | 62473 | 62473 | 1 | 156 | 156 | 62317 | 62317 | 0 | 0 | 62473 | 62473 | 0 | 0
No.299 | 알루미늄그릴 환기창 | 후렘포함 | 1 | M2 | 148680 | 148680 | 0 | 0 | 0 | 0 | 148680 | 148680 | 1 | 148680 | 148680 | 0 | 0 | 0 | 0 | 148680 | 148680 | 0 | 0
No.300 | 알루미늄그릴 환기창 설치 | 후렘포함 | 1 | M2 | 0 | 0 | 40404 | 40404 | 0 | 0 | 40404 | 40404 | 1 | 0 | 0 | 40404 | 40404 | 0 | 0 | 40404 | 40404 | 0 | 0
No.301 | 강화유리도아설치 | 900*2100유리안전문 | 1 | 개소 | 185850 | 185850 | 0 | 0 | 0 | 0 | 185850 | 185850 | 1 | 185850 | 185850 | 0 | 0 | 0 | 0 | 185850 | 185850 | 0 | 0
No.302 | 방화문 도어록교체 | 현관및방화문용스텐레스 | 3 | 개 | 30975 | 92925 | 6463 | 19389 | 92 | 276 | 37530 | 112590 | 3 | 30975 | 92925 | 6463 | 19389 | 92 | 276 | 37530 | 112590 | 0 | 0
No.303 | 도어록교체 | 원통형 | 12 | 개 | 10620 | 127440 | 8349 | 100188 | 118 | 1416 | 19087 | 229044 | 12 | 10620 | 127440 | 8349 | 100188 | 118 | 1416 | 19087 | 229044 | 0 | 0
No.304 | 도어록교체 | 레버형 | 8 | 개 | 22125 | 177000 | 8349 | 66792 | 118 | 944 | 30592 | 244736 | 8 | 22125 | 177000 | 8349 | 66792 | 118 | 944 | 30592 | 244736 | 0 | 0
No.305 | 도어스톱 | 창호철물 120mm | 3 | 개 | 2212 | 6636 | 2962 | 8886 | 41 | 123 | 5215 | 15645 | 3 | 2212 | 6636 | 2962 | 8886 | 41 | 123 | 5215 | 15645 | 0 | 0
No.306 | 우유투입구 교체 |  | 1 | 개 | 0 | 0 | 2962 | 2962 | 0 | 0 | 2962 | 2962 | 1 | 0 | 0 | 2962 | 2962 | 0 | 0 | 2962 | 2962 | 0 | 0
No.307 | 합성수지문 교체(문짝+문틀) | 경첩 및 도어록포함 | 5 | 개소 | 226896 | 1134480 | 104048 | 520240 | 785 | 3925 | 331729 | 1658645 | 5 | 226896 | 1134480 | 104048 | 520240 | 785 | 3925 | 331729 | 1658645 | 0 | 0
No.308 | 합성수지문짝 교체 | 경첩 및 도어록포함 | 20 | 짝 | 132750 | 2655000 | 38522 | 770440 | 549 | 10980 | 171821 | 3436420 | 20 | 132750 | 2655000 | 38522 | 770440 | 549 | 10980 | 171821 | 3436420 | 0 | 0
No.309 | 침실문(목재 여닫이문) 교체(문짝+문틀 교체) | 경첩 및 도어록포함 | 10 | 개소 | 207435 | 2074350 | 95500 | 955000 | 0 | 0 | 302935 | 3029350 | 10 | 207435 | 2074350 | 95500 | 955000 | 0 | 0 | 302935 | 3029350 | 0 | 0
No.310 | 침실문짝(목재 여닫이문)교체 | 경첩 및 도어록포함 | 20 | 짝 | 88402 | 1768040 | 66850 | 1337000 | 0 | 0 | 155252 | 3105040 | 20 | 88402 | 1768040 | 66850 | 1337000 | 0 | 0 | 155252 | 3105040 | 0 | 0
No.311 | 방화샤터 | 1.6T갈바나이즈 | 1 | M2 | 159300 | 159300 | 0 | 0 | 0 | 0 | 159300 | 159300 | 1 | 159300 | 159300 | 0 | 0 | 0 | 0 | 159300 | 159300 | 0 | 0
No.312 | 연동제어기 | 매립형 | 1 | 개 | 132750 | 132750 | 0 | 0 | 0 | 0 | 132750 | 132750 | 1 | 132750 | 132750 | 0 | 0 | 0 | 0 | 132750 | 132750 | 0 | 0
No.313 | 전동개폐기 | 150KG용 | 1 | 개 | 194700 | 194700 | 0 | 0 | 0 | 0 | 194700 | 194700 | 1 | 194700 | 194700 | 0 | 0 | 0 | 0 | 194700 | 194700 | 0 | 0
No.314 | 스텐파이프샤터 | 1.2T ￠16 | 1 | M2 | 150450 | 150450 | 0 | 0 | 0 | 0 | 150450 | 150450 | 1 | 150450 | 150450 | 0 | 0 | 0 | 0 | 150450 | 150450 | 0 | 0
No.315 | 샤터교체비 |  | 1 | 짝 | 0 | 0 | 538739 | 538739 | 0 | 0 | 538739 | 538739 | 1 | 0 | 0 | 538739 | 538739 | 0 | 0 | 538739 | 538739 | 0 | 0
No.316 | 피벗힌지 교체 |  | 23 | 개 | 56905 | 1308815 | 35819 | 823837 | 0 | 0 | 92724 | 2132652 | 23 | 56905 | 1308815 | 35819 | 823837 | 0 | 0 | 92724 | 2132652 | 0 | 0
No.317 | 아스팔트슁글 | 1000*336*3T(고급이중그림자 슁글) | 14 | M2 | 31874 | 446236 | 14024 | 196336 | 0 | 0 | 45898 | 642572 | 14 | 31874 | 446236 | 14024 | 196336 | 0 | 0 | 45898 | 642572 | 0 | 0
No.318 | 아스팔트슁글-소단위(10㎡미만) | 1000*336*3T(고급이중그림자 슁글) | 1 | M2 | 31874 | 31874 | 17530 | 17530 | 0 | 0 | 49404 | 49404 | 1 | 31874 | 31874 | 17530 | 17530 | 0 | 0 | 49404 | 49404 | 0 | 0
No.319 | 동판후레싱 |  | 1 | M | 6016 | 6016 | 3209 | 3209 | 160 | 160 | 9385 | 9385 | 1 | 6016 | 6016 | 3209 | 3209 | 160 | 160 | 9385 | 9385 | 0 | 0
No.320 | 폴리카보네이트지붕잇기 | 3T 칼라 | 1 | M2 | 30211 | 30211 | 27812 | 27812 | 833 | 833 | 58856 | 58856 | 1 | 30211 | 30211 | 27812 | 27812 | 833 | 833 | 58856 | 58856 | 0 | 0
No.321 | 폴리카보네이트지붕잇기-소단위(10㎡미만) | 3T 칼라 | 1 | M2 | 30211 | 30211 | 34765 | 34765 | 833 | 833 | 65809 | 65809 | 1 | 30211 | 30211 | 34765 | 34765 | 833 | 833 | 65809 | 65809 | 0 | 0
No.322 | 폴리카보네이트지붕잇기 | 4.5T 칼라 | 12 | M2 | 44915 | 538980 | 27812 | 333744 | 833 | 9996 | 73560 | 882720 | 12 | 44915 | 538980 | 27812 | 333744 | 833 | 9996 | 73560 | 882720 | 0 | 0
No.323 | 폴리카보네이트지붕잇기-소단위(10㎡미만) | 4.5T 칼라 | 2 | M2 | 44915 | 89830 | 34765 | 69530 | 833 | 1666 | 80513 | 161026 | 2 | 44915 | 89830 | 34765 | 69530 | 833 | 1666 | 80513 | 161026 | 0 | 0
No.324 | 도어체크교체 | K-2630 | 30 | 개 | 46728 | 1401840 | 22117 | 663510 | 315 | 9450 | 69160 | 2074800 | 30 | 46728 | 1401840 | 22117 | 663510 | 315 | 9450 | 69160 | 2074800 | 0 | 0
No.325 | 도어체크교체 | K-2850(방화용) | 50 | 개 | 30158 | 1507900 | 22117 | 1105850 | 315 | 15750 | 52590 | 2629500 | 50 | 30158 | 1507900 | 22117 | 1105850 | 315 | 15750 | 52590 | 2629500 | 0 | 0
No.326 | 플로아힌지교체 | K-5200(알미늄도아용) | 1 | 개 | 46551 | 46551 | 34249 | 34249 | 488 | 488 | 81288 | 81288 | 1 | 46551 | 46551 | 34249 | 34249 | 488 | 488 | 81288 | 81288 | 0 | 0
No.327 | 플로아힌지교체 | K-8300(강화도아용) | 1 | 개 | 53100 | 53100 | 34249 | 34249 | 488 | 488 | 87837 | 87837 | 1 | 53100 | 53100 | 34249 | 34249 | 488 | 488 | 87837 | 87837 | 0 | 0
No.328 | 방충망 |  | 63 | M2 | 30798 | 1940274 | 0 | 0 | 0 | 0 | 30798 | 1940274 | 63 | 30798 | 1940274 | 0 | 0 | 0 | 0 | 30798 | 1940274 | 0 | 0
No.329 | 방범창 | 알루미늄 | 1 | M2 | 115050 | 115050 | 20201 | 20201 | 403 | 403 | 135654 | 135654 | 1 | 115050 | 115050 | 20201 | 20201 | 403 | 403 | 135654 | 135654 | 0 | 0
No.330 | 호차(창호 부속철물) 교체 | D30 | 38 | M2 | 1062 | 40356 | 16699 | 634562 | 0 | 0 | 17761 | 674918 | 38 | 1062 | 40356 | 16699 | 634562 | 0 | 0 | 17761 | 674918 | 0 | 0
No.331 | 크리센트(창호 부속철물) 교체 | 50mm | 50 | M2 | 516 | 25800 | 5117 | 255850 | 0 | 0 | 5633 | 281650 | 50 | 516 | 25800 | 5117 | 255850 | 0 | 0 | 5633 | 281650 | 0 | 0
No.332 | 우편물수취함설치 | 250*300*250 | 20 | 개 | 69030 | 1380600 | 0 | 0 | 0 | 0 | 69030 | 1380600 | 20 | 69030 | 1380600 | 0 | 0 | 0 | 0 | 69030 | 1380600 | 0 | 0
No.333 | 스텐핸드레일/벽부형 | Φ38.1+25.4+1.5T H:300 | 1 | M | 8947 | 8947 | 16826 | 16826 | 0 | 0 | 25773 | 25773 | 1 | 8947 | 8947 | 16826 | 16826 | 0 | 0 | 25773 | 25773 | 0 | 0
No.334 | 계단용핸드레일 | 간살, 오도리형 | 1 | M | 93810 | 93810 | 0 | 0 | 0 | 0 | 93810 | 93810 | 1 | 93810 | 93810 | 0 | 0 | 0 | 0 | 93810 | 93810 | 0 | 0
No.335 | 발코니용난간 | 1.5*100*60 | 1 | M | 44810 | 44810 | 0 | 0 | 0 | 0 | 44810 | 44810 | 1 | 44810 | 44810 | 0 | 0 | 0 | 0 | 44810 | 44810 | 0 | 0
No.336 | 대변기용핸드레일 | 38￠ 1.5T | 1 | M | 117705 | 117705 | 0 | 0 | 0 | 0 | 117705 | 117705 | 1 | 117705 | 117705 | 0 | 0 | 0 | 0 | 117705 | 117705 | 0 | 0
No.337 | 소변기용핸드레일 | 38￠ 1.5T | 1 | M | 132750 | 132750 | 0 | 0 | 0 | 0 | 132750 | 132750 | 1 | 132750 | 132750 | 0 | 0 | 0 | 0 | 132750 | 132750 | 0 | 0
No.338 | 세면기용핸드레일 | 38￠ 1.5T | 1 | M | 132750 | 132750 | 0 | 0 | 0 | 0 | 132750 | 132750 | 1 | 132750 | 132750 | 0 | 0 | 0 | 0 | 132750 | 132750 | 0 | 0
No.339 | 스텐레스논스립 | 스텐레스 50mm | 1 | M | 4672 | 4672 | 4399 | 4399 | 131 | 131 | 9202 | 9202 | 1 | 4672 | 4672 | 4399 | 4399 | 131 | 131 | 9202 | 9202 | 0 | 0
No.340 | 논스립테이프 | 스텐레스 50mm | 1 | M | 1053 | 1053 | 4563 | 4563 | 0 | 0 | 5616 | 5616 | 1 | 1053 | 1053 | 4563 | 4563 | 0 | 0 | 5616 | 5616 | 0 | 0
No.341 | 스텐레스논슬립(복도앵커고정) | 스텐레스 50mm | 1 | M | 4672 | 4672 | 13885 | 13885 | 0 | 0 | 18557 | 18557 | 1 | 4672 | 4672 | 13885 | 13885 | 0 | 0 | 18557 | 18557 | 0 | 0
No.342 | 루프드레인설치(옥상용) | 50￠ | 1 | 조 | 33146 | 33146 | 35361 | 35361 | 0 | 0 | 68507 | 68507 | 1 | 33146 | 33146 | 35361 | 35361 | 0 | 0 | 68507 | 68507 | 0 | 0
No.343 | 루프드레인설치(옥상용) | 100￠ | 1 | 조 | 45694 | 45694 | 35361 | 35361 | 0 | 0 | 81055 | 81055 | 1 | 45694 | 45694 | 35361 | 35361 | 0 | 0 | 81055 | 81055 | 0 | 0
No.344 | 루프드레인설치(옥상용) | 150￠ | 1 | 조 | 104984 | 104984 | 35361 | 35361 | 0 | 0 | 140345 | 140345 | 1 | 104984 | 104984 | 35361 | 35361 | 0 | 0 | 140345 | 140345 | 0 | 0
No.345 | 루프드레인설치(발코니용) | 100￠ | 1 | 조 | 42742 | 42742 | 35361 | 35361 | 0 | 0 | 78103 | 78103 | 1 | 42742 | 42742 | 35361 | 35361 | 0 | 0 | 78103 | 78103 | 0 | 0
No.346 | 판유리 교체(철거포함) | 3MM이하 | 1 | M2 | 4012 | 4012 | 20214 | 20214 | 0 | 0 | 24226 | 24226 | 1 | 4012 | 4012 | 20214 | 20214 | 0 | 0 | 24226 | 24226 | 0 | 0
No.347 | 판유리 교체(철거포함)-소단위(10㎡미만) | 3MM이하 | 1 | M2 | 4012 | 4012 | 25267 | 25267 | 0 | 0 | 29279 | 29279 | 1 | 4012 | 4012 | 25267 | 25267 | 0 | 0 | 29279 | 29279 | 0 | 0
No.348 | 판유리 교체(철거포함) | 5MM이하 | 1 | M2 | 6346 | 6346 | 23356 | 23356 | 0 | 0 | 29702 | 29702 | 1 | 6346 | 6346 | 23356 | 23356 | 0 | 0 | 29702 | 29702 | 0 | 0
No.349 | 판유리 교체(철거포함) | 5MM이하 | 1 | M2 | 6346 | 6346 | 29196 | 29196 | 0 | 0 | 35542 | 35542 | 1 | 6346 | 6346 | 29196 | 29196 | 0 | 0 | 35542 | 35542 | 0 | 0
No.350 | 복층유리교체 | 16MM이하 투명 | 1 | M2 | 19002 | 19002 | 31676 | 31676 | 0 | 0 | 50678 | 50678 | 1 | 19002 | 19002 | 31676 | 31676 | 0 | 0 | 50678 | 50678 | 0 | 0
No.351 | 복층유리교체-소단위(10㎡미만) | 16MM이하 투명 | 5 | M2 | 19002 | 95010 | 39595 | 197975 | 0 | 0 | 58597 | 292985 | 5 | 19002 | 95010 | 39595 | 197975 | 0 | 0 | 58597 | 292985 | 0 | 0
No.352 | 복층유리교체 | 16MM이하 칼라 | 1 | M2 | 19833 | 19833 | 31676 | 31676 | 0 | 0 | 51509 | 51509 | 1 | 19833 | 19833 | 31676 | 31676 | 0 | 0 | 51509 | 51509 | 0 | 0
No.353 | 복층유리교체-소단위(10㎡미만) | 16MM이하 칼라 | 1 | M2 | 19833 | 19833 | 39595 | 39595 | 0 | 0 | 59428 | 59428 | 1 | 19833 | 19833 | 39595 | 39595 | 0 | 0 | 59428 | 59428 | 0 | 0
No.354 | 복층유리교체 | 22MM 칼라 | 1 | M2 | 25009 | 25009 | 33806 | 33806 | 0 | 0 | 58815 | 58815 | 1 | 25009 | 25009 | 33806 | 33806 | 0 | 0 | 58815 | 58815 | 0 | 0
No.355 | 복층유리교체-소단위(10㎡미만) | 22MM 칼라 | 1 | M2 | 25009 | 25009 | 46384 | 46384 | 0 | 0 | 71393 | 71393 | 1 | 25009 | 25009 | 46384 | 46384 | 0 | 0 | 71393 | 71393 | 0 | 0
No.356 | 강화유리교체 | 5MM 투명 | 1 | M2 | 12567 | 12567 | 23356 | 23356 | 0 | 0 | 35923 | 35923 | 1 | 12567 | 12567 | 23356 | 23356 | 0 | 0 | 35923 | 35923 | 0 | 0
No.357 | 강화유리교체-소단위(10㎡미만) | 5MM 투명 | 1 | M2 | 12567 | 12567 | 29196 | 29196 | 0 | 0 | 41763 | 41763 | 1 | 12567 | 12567 | 29196 | 29196 | 0 | 0 | 41763 | 41763 | 0 | 0
No.358 | 강화유리교체 | 8MM 투명 | 1 | M2 | 20969 | 20969 | 26756 | 26756 | 0 | 0 | 47725 | 47725 | 1 | 20969 | 20969 | 26756 | 26756 | 0 | 0 | 47725 | 47725 | 0 | 0
No.359 | 강화유리교체-소단위(10㎡미만) | 8MM 투명 | 1 | M2 | 20969 | 20969 | 33445 | 33445 | 0 | 0 | 54414 | 54414 | 1 | 20969 | 20969 | 33445 | 33445 | 0 | 0 | 54414 | 54414 | 0 | 0
No.360 | 강화유리교체 | 10MM 투명 | 1 | M2 | 27173 | 27173 | 34472 | 34472 | 0 | 0 | 61645 | 61645 | 1 | 27173 | 27173 | 34472 | 34472 | 0 | 0 | 61645 | 61645 | 0 | 0
No.361 | 강화유리교체-소단위(10㎡미만) | 10MM 투명 | 1 | M2 | 27173 | 27173 | 43090 | 43090 | 0 | 0 | 70263 | 70263 | 1 | 27173 | 27173 | 43090 | 43090 | 0 | 0 | 70263 | 70263 | 0 | 0
No.362 | 유리선팅 |  | 1 | M2 | 14658 | 14658 | 6867 | 6867 | 0 | 0 | 21525 | 21525 | 1 | 14658 | 14658 | 6867 | 6867 | 0 | 0 | 21525 | 21525 | 0 | 0
No.363 | 알루미늄복합패널 | 4T | 1 | M2 | 92925 | 92925 | 0 | 0 | 0 | 0 | 92925 | 92925 | 1 | 92925 | 92925 | 0 | 0 | 0 | 0 | 92925 | 92925 | 0 | 0
No.364 | 알루미늄시트패널 | 3T | 1 | M2 | 101775 | 101775 | 0 | 0 | 0 | 0 | 101775 | 101775 | 1 | 101775 | 101775 | 0 | 0 | 0 | 0 | 101775 | 101775 | 0 | 0
No.365 | 샌드위치판넬 | 벽체(50MM) | 1 | M2 | 13938 | 13938 | 25505 | 25505 | 509 | 509 | 39952 | 39952 | 1 | 13938 | 13938 | 25505 | 25505 | 509 | 509 | 39952 | 39952 | 0 | 0
No.366 | 샌드위치판넬-소단위(10㎡미만) | 벽체(50MM) | 1 | M2 | 13938 | 13938 | 31882 | 31882 | 509 | 509 | 46329 | 46329 | 1 | 13938 | 13938 | 31882 | 31882 | 509 | 509 | 46329 | 46329 | 0 | 0
No.367 | 샌드위치판넬 | 벽체(75MM) | 1 | M2 | 15332 | 15332 | 25505 | 25505 | 509 | 509 | 41346 | 41346 | 1 | 15332 | 15332 | 25505 | 25505 | 509 | 509 | 41346 | 41346 | 0 | 0
No.368 | 샌드위치판넬-소단위(10㎡미만) | 벽체(75MM) | 1 | M2 | 15332 | 15332 | 31882 | 31882 | 509 | 509 | 47723 | 47723 | 1 | 15332 | 15332 | 31882 | 31882 | 509 | 509 | 47723 | 47723 | 0 | 0
No.369 | 샌드위치판넬 | 벽체(100MM) | 1 | M2 | 16726 | 16726 | 25505 | 25505 | 509 | 509 | 42740 | 42740 | 1 | 16726 | 16726 | 25505 | 25505 | 509 | 509 | 42740 | 42740 | 0 | 0
No.370 | 샌드위치판넬-소단위(10㎡미만) | 벽체(100MM) | 1 | M2 | 16726 | 16726 | 31882 | 31882 | 509 | 509 | 49117 | 49117 | 1 | 16726 | 16726 | 31882 | 31882 | 509 | 509 | 49117 | 49117 | 0 | 0
No.371 | 샌드위치판넬 | 지붕(75MM) | 1 | M2 | 15930 | 15930 | 12632 | 12632 | 252 | 252 | 28814 | 28814 | 1 | 15930 | 15930 | 12632 | 12632 | 252 | 252 | 28814 | 28814 | 0 | 0
No.372 | 샌드위치판넬-소단위(10㎡미만) | 지붕(75MM) | 1 | M2 | 16726 | 16726 | 15790 | 15790 | 252 | 252 | 32768 | 32768 | 1 | 16726 | 16726 | 15790 | 15790 | 252 | 252 | 32768 | 32768 | 0 | 0
No.373 | 샌드위치판넬 | 지붕(100MM) | 1 | M2 | 15930 | 15930 | 12632 | 12632 | 252 | 252 | 28814 | 28814 | 1 | 15930 | 15930 | 12632 | 12632 | 252 | 252 | 28814 | 28814 | 0 | 0
No.374 | 샌드위치판넬-소단위(10㎡미만) | 지붕(100MM) | 1 | M2 | 16726 | 16726 | 15790 | 15790 | 252 | 252 | 32768 | 32768 | 1 | 16726 | 16726 | 15790 | 15790 | 252 | 252 | 32768 | 32768 | 0 | 0
No.375 | 이사물품 반출반입 | 11~18평형 | 8 | 세대 | 0 | 0 | 283464 | 2267712 | 0 | 0 | 283464 | 2267712 | 8 | 0 | 0 | 283464 | 2267712 | 0 | 0 | 283464 | 2267712 | 0 | 0
No.376 | 누수탐사 |  | 43 | 식 | 0 | 0 | 89319 | 3840717 | 0 | 0 | 89319 | 3840717 | 43 | 0 | 0 | 89319 | 3840717 | 0 | 0 | 89319 | 3840717 | 0 | 0
No.377 | 철거작업 | 철근콘크리트 | 11 | M3 | 18120 | 199320 | 184370 | 2028070 | 3533 | 38863 | 206023 | 2266253 | 11 | 18120 | 199320 | 184370 | 2028070 | 3533 | 38863 | 206023 | 2266253 | 0 | 0
No.378 | 철거작업 | 콘크리트 | 41 | M3 | 6302 | 258382 | 143946 | 5901786 | 1104 | 45264 | 151352 | 6205432 | 41 | 6302 | 258382 | 143946 | 5901786 | 1104 | 45264 | 151352 | 6205432 | 0 | 0
No.379 | 철거작업 | 벽돌 | 15 | M3 | 7079 | 106185 | 141598 | 2123970 | 0 | 0 | 148677 | 2230155 | 15 | 7079 | 106185 | 141598 | 2123970 | 0 | 0 | 148677 | 2230155 | 0 | 0
No.380 | 철거작업 | 몰탈 | 47 | M2 | 0 | 0 | 14983 | 704201 | 0 | 0 | 14983 | 704201 | 47 | 0 | 0 | 14983 | 704201 | 0 | 0 | 14983 | 704201 | 0 | 0
No.381 | 방수층 및 보호층철거 | (발코니,화장실재방수시) | 40 | M2 | 383 | 15320 | 37276 | 1491040 | 106 | 4240 | 37765 | 1510600 | 40 | 383 | 15320 | 37276 | 1491040 | 106 | 4240 | 37765 | 1510600 | 0 | 0
No.382 | 건축물구조체별철거(목조칸막이철거) |  | 8 | M2 | 0 | 0 | 10902 | 87216 | 0 | 0 | 10902 | 87216 | 8 | 0 | 0 | 10902 | 87216 | 0 | 0 | 10902 | 87216 | 0 | 0
No.383 | 건축물구조체별철거(텍스.합판철거) |  | 98 | M2 | 0 | 0 | 3688 | 361424 | 0 | 0 | 3688 | 361424 | 98 | 0 | 0 | 3688 | 361424 | 0 | 0 | 3688 | 361424 | 0 | 0
No.384 | 건축물구조체별철거(마루틀및마루널철거) |  | 38 | M2 | 0 | 0 | 36344 | 1381072 | 0 | 0 | 36344 | 1381072 | 38 | 0 | 0 | 36344 | 1381072 | 0 | 0 | 36344 | 1381072 | 0 | 0
No.385 | 건축폐자재수집운반 |  | 27405.7333 | ㎏ | 0 | 0 | 0 | 0 | 11 | 301463 | 11 | 301463 | 27405.7333 | 0 | 0 | 0 | 0 | 11 | 301463 | 11 | 301463 | 0 | 0
No.386 | 건축폐자재처리 | 건설폐재류 | 22234.6325 | ㎏ | 0 | 0 | 0 | 0 | 31 | 689273 | 31 | 689273 | 22234.6325 | 0 | 0 | 0 | 0 | 31 | 689273 | 31 | 689273 | 0 | 0
No.387 | 건축폐자재처리 | 혼합폐기물(50%) | 1741.381 | ㎏ | 0 | 0 | 0 | 0 | 53 | 92293 | 53 | 92293 | 1741.381 | 0 | 0 | 0 | 0 | 53 | 92293 | 53 | 92293 | 0 | 0
No.388 | 건축폐자재처리 | 폐아스콘 | 3430.7206 | ㎏ | 0 | 0 | 0 | 0 | 20 | 68614 | 20 | 68614 | 3430.7206 | 0 | 0 | 0 | 0 | 20 | 68614 | 20 | 68614 | 0 | 0
No.389 | 잔재운반(작업실운반) |  | 15 | M3 | 0 | 0 | 15341 | 230115 | 0 | 0 | 15341 | 230115 | 15 | 0 | 0 | 15341 | 230115 | 0 | 0 | 15341 | 230115 | 0 | 0
No.390 | 앵글 | 종류별 | 74 | KG | 669 | 49506 | 0 | 0 | 0 | 0 | 669 | 49506 | 74 | 669 | 49506 | 0 | 0 | 0 | 0 | 669 | 49506 | 0 | 0
No.391 | 앵글 | 200*200 | 204 | KG | 754 | 153816 | 0 | 0 | 0 | 0 | 754 | 153816 | 204 | 754 | 153816 | 0 | 0 | 0 | 0 | 754 | 153816 | 0 | 0
No.392 | ㄷ-형강 | 종류별 | 1 | KG | 619 | 619 | 0 | 0 | 0 | 0 | 619 | 619 | 1 | 619 | 619 | 0 | 0 | 0 | 0 | 619 | 619 | 0 | 0
No.393 | H평강 | 소형 | 1 | KG | 690 | 690 | 0 | 0 | 0 | 0 | 690 | 690 | 1 | 690 | 690 | 0 | 0 | 0 | 0 | 690 | 690 | 0 | 0
No.394 | H평강 | 대형 | 1 | KG | 831 | 831 | 0 | 0 | 0 | 0 | 831 | 831 | 1 | 831 | 831 | 0 | 0 | 0 | 0 | 831 | 831 | 0 | 0
No.395 | 강판 | 1.5T | 13 | KG | 654 | 8502 | 0 | 0 | 0 | 0 | 654 | 8502 | 13 | 654 | 8502 | 0 | 0 | 0 | 0 | 654 | 8502 | 0 | 0
No.396 | 강판 | 3T | 1 | KG | 628 | 628 | 0 | 0 | 0 | 0 | 628 | 628 | 1 | 628 | 628 | 0 | 0 | 0 | 0 | 628 | 628 | 0 | 0
No.397 | 강판 | 6T | 1 | KG | 628 | 628 | 0 | 0 | 0 | 0 | 628 | 628 | 1 | 628 | 628 | 0 | 0 | 0 | 0 | 628 | 628 | 0 | 0
No.398 | 아연도강판 | 1.5T | 1 | KG | 729 | 729 | 0 | 0 | 0 | 0 | 729 | 729 | 1 | 729 | 729 | 0 | 0 | 0 | 0 | 729 | 729 | 0 | 0
No.399 | 컬러C형강 | 종류별 | 1 | KG | 541 | 541 | 0 | 0 | 0 | 0 | 541 | 541 | 1 | 541 | 541 | 0 | 0 | 0 | 0 | 541 | 541 | 0 | 0
No.400 | 아연도C형강 | 종류별 | 1 | KG | 637 | 637 | 0 | 0 | 0 | 0 | 637 | 637 | 1 | 637 | 637 | 0 | 0 | 0 | 0 | 637 | 637 | 0 | 0
No.401 | 무늬강판 | 3.2T | 1 | KG | 607 | 607 | 0 | 0 | 0 | 0 | 607 | 607 | 1 | 607 | 607 | 0 | 0 | 0 | 0 | 607 | 607 | 0 | 0
No.402 | 무늬강판 | 4.5T | 1 | KG | 607 | 607 | 0 | 0 | 0 | 0 | 607 | 607 | 1 | 607 | 607 | 0 | 0 | 0 | 0 | 607 | 607 | 0 | 0
No.403 | 갈바늄강판 | 1.0T | 1 | KG | 808 | 808 | 0 | 0 | 0 | 0 | 808 | 808 | 1 | 808 | 808 | 0 | 0 | 0 | 0 | 808 | 808 | 0 | 0
No.404 | 칼라강판 | 1.0T | 1 | KG | 1077 | 1077 | 0 | 0 | 0 | 0 | 1077 | 1077 | 1 | 1077 | 1077 | 0 | 0 | 0 | 0 | 1077 | 1077 | 0 | 0
No.405 | 구조용각형강관 | 25*25*1.4 | 1 | M | 607 | 607 | 0 | 0 | 0 | 0 | 607 | 607 | 1 | 607 | 607 | 0 | 0 | 0 | 0 | 607 | 607 | 0 | 0
No.406 | 구조용각형강관 | 30*30*1.4 | 1 | M | 890 | 890 | 0 | 0 | 0 | 0 | 890 | 890 | 1 | 890 | 890 | 0 | 0 | 0 | 0 | 890 | 890 | 0 | 0
No.407 | 구조용각형강관 | 40*40*1.4 | 1 | M | 1192 | 1192 | 0 | 0 | 0 | 0 | 1192 | 1192 | 1 | 1192 | 1192 | 0 | 0 | 0 | 0 | 1192 | 1192 | 0 | 0
No.408 | 구조용각형강관 | 50*50*1.4 | 1 | M | 1504 | 1504 | 0 | 0 | 0 | 0 | 1504 | 1504 | 1 | 1504 | 1504 | 0 | 0 | 0 | 0 | 1504 | 1504 | 0 | 0
No.409 | 구조용각형강관 | 60*60*1.4 | 1 | M | 1816 | 1816 | 0 | 0 | 0 | 0 | 1816 | 1816 | 1 | 1816 | 1816 | 0 | 0 | 0 | 0 | 1816 | 1816 | 0 | 0
No.410 | 구조용각형강관 | 75*75*1.4 | 1 | M | 2353 | 2353 | 0 | 0 | 0 | 0 | 2353 | 2353 | 1 | 2353 | 2353 | 0 | 0 | 0 | 0 | 2353 | 2353 | 0 | 0
No.411 | 구조용각형강관 | 100*100*2.3 | 1 | M | 4651 | 4651 | 0 | 0 | 0 | 0 | 4651 | 4651 | 1 | 4651 | 4651 | 0 | 0 | 0 | 0 | 4651 | 4651 | 0 | 0
No.412 | 스텐레스각형강관 | STS304 10*10*1.2 | 1 | M | 1375 | 1375 | 0 | 0 | 0 | 0 | 1375 | 1375 | 1 | 1375 | 1375 | 0 | 0 | 0 | 0 | 1375 | 1375 | 0 | 0
No.413 | 스텐레스각형강관 | STS304 15*15*1.2 | 1 | M | 1958 | 1958 | 0 | 0 | 0 | 0 | 1958 | 1958 | 1 | 1958 | 1958 | 0 | 0 | 0 | 0 | 1958 | 1958 | 0 | 0
No.414 | 스텐레스각형강관 | STS304 20*20*1.5 | 1 | M | 2982 | 2982 | 0 | 0 | 0 | 0 | 2982 | 2982 | 1 | 2982 | 2982 | 0 | 0 | 0 | 0 | 2982 | 2982 | 0 | 0
No.415 | 스텐레스각형강관 | STS304 25*25*1.5 | 1 | M | 3778 | 3778 | 0 | 0 | 0 | 0 | 3778 | 3778 | 1 | 3778 | 3778 | 0 | 0 | 0 | 0 | 3778 | 3778 | 0 | 0
No.416 | 스텐레스각형강관 | STS304 30*30*1.5 | 1 | M | 4495 | 4495 | 0 | 0 | 0 | 0 | 4495 | 4495 | 1 | 4495 | 4495 | 0 | 0 | 0 | 0 | 4495 | 4495 | 0 | 0
No.417 | 스텐레스각형강관 | STS304 40*40*1.5 | 19 | M | 6008 | 114152 | 0 | 0 | 0 | 0 | 6008 | 114152 | 19 | 6008 | 114152 | 0 | 0 | 0 | 0 | 6008 | 114152 | 0 | 0
No.418 | 스텐레스각형강관 | STS304 50*50*1.5 | 1 | M | 7557 | 7557 | 0 | 0 | 0 | 0 | 7557 | 7557 | 1 | 7557 | 7557 | 0 | 0 | 0 | 0 | 7557 | 7557 | 0 | 0
No.419 | 스텐레스각형강관 | STS304 30*50*1.5 | 1 | M | 6008 | 6008 | 0 | 0 | 0 | 0 | 6008 | 6008 | 1 | 6008 | 6008 | 0 | 0 | 0 | 0 | 6008 | 6008 | 0 | 0
No.420 | 스텐레스각형강관 | STS304 30*70*1.5 | 1 | M | 7557 | 7557 | 0 | 0 | 0 | 0 | 7557 | 7557 | 1 | 7557 | 7557 | 0 | 0 | 0 | 0 | 7557 | 7557 | 0 | 0
No.421 | 스텐레스각형강관 | STS304 50*70*1.5 | 12 | M | 9265 | 111180 | 0 | 0 | 0 | 0 | 9265 | 111180 | 12 | 9265 | 111180 | 0 | 0 | 0 | 0 | 9265 | 111180 | 0 | 0
No.422 | 스텐레스각형강관 | STS304 Φ101.6*2.0 | 1 | M | 15982 | 15982 | 0 | 0 | 0 | 0 | 15982 | 15982 | 1 | 15982 | 15982 | 0 | 0 | 0 | 0 | 15982 | 15982 | 0 | 0
No.423 | 스텐레스각형강관 | STS304 Φ101.6*1.5t | 1 | M | 12061 | 12061 | 0 | 0 | 0 | 0 | 12061 | 12061 | 1 | 12061 | 12061 | 0 | 0 | 0 | 0 | 12061 | 12061 | 0 | 0
No.424 | 스텐레스표면가공판(HL) | STS304 STS304 0.6T | 1 | KG | 2690 | 2690 | 0 | 0 | 0 | 0 | 2690 | 2690 | 1 | 2690 | 2690 | 0 | 0 | 0 | 0 | 2690 | 2690 | 0 | 0
No.425 | 스텐레스표면가공판(HL) | STS304 STS304 0.8T | 1 | KG | 2575 | 2575 | 0 | 0 | 0 | 0 | 2575 | 2575 | 1 | 2575 | 2575 | 0 | 0 | 0 | 0 | 2575 | 2575 | 0 | 0
No.426 | 스텐레스표면가공판(HL) | STS304 1.0T | 1 | KG | 2495 | 2495 | 0 | 0 | 0 | 0 | 2495 | 2495 | 1 | 2495 | 2495 | 0 | 0 | 0 | 0 | 2495 | 2495 | 0 | 0
No.427 | 스텐레스표면가공판(HL) | STS304 1.2T | 1 | KG | 2469 | 2469 | 0 | 0 | 0 | 0 | 2469 | 2469 | 1 | 2469 | 2469 | 0 | 0 | 0 | 0 | 2469 | 2469 | 0 | 0
No.428 | 스텐레스표면가공판(HL) | STS304 1.5T | 1 | KG | 2424 | 2424 | 0 | 0 | 0 | 0 | 2424 | 2424 | 1 | 2424 | 2424 | 0 | 0 | 0 | 0 | 2424 | 2424 | 0 | 0
No.429 | 스텐레스밀러판 | STS304 0.8T | 1 | M2 | 28328 | 28328 | 0 | 0 | 0 | 0 | 28328 | 28328 | 1 | 28328 | 28328 | 0 | 0 | 0 | 0 | 28328 | 28328 | 0 | 0
No.430 | 스텐레스밀러판 | STS304 1.0T | 1 | M2 | 33683 | 33683 | 0 | 0 | 0 | 0 | 33683 | 33683 | 1 | 33683 | 33683 | 0 | 0 | 0 | 0 | 33683 | 33683 | 0 | 0
No.431 | 스텐레스밀러판 | STS304 1.2T | 3 | M2 | 37966 | 113898 | 0 | 0 | 0 | 0 | 37966 | 113898 | 3 | 37966 | 113898 | 0 | 0 | 0 | 0 | 37966 | 113898 | 0 | 0
No.432 | 스텐레스밀러판 | STS304 1.5T | 1 | M2 | 45267 | 45267 | 0 | 0 | 0 | 0 | 45267 | 45267 | 1 | 45267 | 45267 | 0 | 0 | 0 | 0 | 45267 | 45267 | 0 | 0
No.433 | 스텐레스앵글 | STS304 20*20*3T | 1 | KG | 4378 | 4378 | 0 | 0 | 0 | 0 | 4378 | 4378 | 1 | 4378 | 4378 | 0 | 0 | 0 | 0 | 4378 | 4378 | 0 | 0
No.434 | 스텐레스앵글 | STS304 25*25*3T | 1 | KG | 3929 | 3929 | 0 | 0 | 0 | 0 | 3929 | 3929 | 1 | 3929 | 3929 | 0 | 0 | 0 | 0 | 3929 | 3929 | 0 | 0
No.435 | 스텐레스앵글 | STS304 30*30*3T | 1 | KG | 3846 | 3846 | 0 | 0 | 0 | 0 | 3846 | 3846 | 1 | 3846 | 3846 | 0 | 0 | 0 | 0 | 3846 | 3846 | 0 | 0
No.436 | 스텐레스앵글 | STS304 40 - 60*3T | 1 | KG | 3665 | 3665 | 0 | 0 | 0 | 0 | 3665 | 3665 | 1 | 3665 | 3665 | 0 | 0 | 0 | 0 | 3665 | 3665 | 0 | 0
No.437 | 렌지후드교체(전동댐퍼포함) | 디럭스형 | 3 | SET | 175008 | 525024 | 34732 | 104196 | 0 | 0 | 209740 | 629220 | 3 | 175008 | 525024 | 34732 | 104196 | 0 | 0 | 209740 | 629220 | 0 | 0
No.438 | 렌지후드교체(전동댐퍼포함) | 슬림형 | 42 | SET | 121466 | 5101572 | 34732 | 1458744 | 0 | 0 | 156198 | 6560316 | 42 | 121466 | 5101572 | 34732 | 1458744 | 0 | 0 | 156198 | 6560316 | 0 | 0
No.439 | 쿡탑 교체(설치비 포함) | 2구(전화구 과열방지센서 부착형) | 42 | SET | 150450 | 6318900 | 0 | 0 | 0 | 0 | 150450 | 6318900 | 42 | 150450 | 6318900 | 0 | 0 | 0 | 0 | 150450 | 6318900 | 0 | 0
No.440 | 쿡탑 교체(설치 | 3구(전화구 과열방지센서 부착형) | 42 | SET | 196764 | 8264088 | 0 | 0 | 0 | 0 | 196764 | 8264088 | 42 | 196764 | 8264088 | 0 | 0 | 0 | 0 | 196764 | 8264088 | 0 | 0
No.441 | 가스대교체(상판포함) | 600*550*850 | 4 | SET | 96465 | 385860 | 0 | 0 | 0 | 0 | 96465 | 385860 | 4 | 96465 | 385860 | 0 | 0 | 0 | 0 | 96465 | 385860 | 0 | 0
No.442 | 씽크대하부장교체(스텐판포함) | 800×550×850 | 1 | SET | 184965 | 184965 | 0 | 0 | 0 | 0 | 184965 | 184965 | 1 | 184965 | 184965 | 0 | 0 | 0 | 0 | 184965 | 184965 | 0 | 0
No.443 | 씽크대하부장교체(스텐판,3단서랍포함) | 900×550×850 | 2 | SET | 229215 | 458430 | 0 | 0 | 0 | 0 | 229215 | 458430 | 2 | 229215 | 458430 | 0 | 0 | 0 | 0 | 229215 | 458430 | 0 | 0
No.444 | 씽크대하부장교체(스텐판,3단서랍포함) | 1000×550×850 | 4 | SET | 244260 | 977040 | 0 | 0 | 0 | 0 | 244260 | 977040 | 4 | 244260 | 977040 | 0 | 0 | 0 | 0 | 244260 | 977040 | 0 | 0
No.445 | 씽크대하부장교체(스텐판,3단서랍포함) | 1100×550×850 | 1 | SET | 258420 | 258420 | 0 | 0 | 0 | 0 | 258420 | 258420 | 1 | 258420 | 258420 | 0 | 0 | 0 | 0 | 258420 | 258420 | 0 | 0
No.446 | 씽크대하부장교체(스텐판,3단서랍포함) | 1200×550×850 | 4 | SET | 277005 | 1108020 | 0 | 0 | 0 | 0 | 277005 | 1108020 | 4 | 277005 | 1108020 | 0 | 0 | 0 | 0 | 277005 | 1108020 | 0 | 0
No.447 | 씽크대하부장교체(스텐판,3단서랍포함) | 1500×550×850 | 2 | SET | 302670 | 605340 | 0 | 0 | 0 | 0 | 302670 | 605340 | 2 | 302670 | 605340 | 0 | 0 | 0 | 0 | 302670 | 605340 | 0 | 0
No.448 | 씽크대하부장교체(스텐판,3단서랍포함) | 1600×550×850 | 1 | SET | 373470 | 373470 | 0 | 0 | 0 | 0 | 373470 | 373470 | 1 | 373470 | 373470 | 0 | 0 | 0 | 0 | 373470 | 373470 | 0 | 0
No.449 | 씽크대하부장교체(스텐판,3단서랍포함) | 1800×550×850 | 4 | SET | 395595 | 1582380 | 0 | 0 | 0 | 0 | 395595 | 1582380 | 4 | 395595 | 1582380 | 0 | 0 | 0 | 0 | 395595 | 1582380 | 0 | 0
No.450 | 씽크대상부장교체(렌지후드제외) | 1000×300×790 | 1 | SET | 146025 | 146025 | 0 | 0 | 0 | 0 | 146025 | 146025 | 1 | 146025 | 146025 | 0 | 0 | 0 | 0 | 146025 | 146025 | 0 | 0
No.451 | 씽크대상부장교체(렌지후드제외) | 1100×300×790 | 1 | SET | 156645 | 156645 | 0 | 0 | 0 | 0 | 156645 | 156645 | 1 | 156645 | 156645 | 0 | 0 | 0 | 0 | 156645 | 156645 | 0 | 0
No.452 | 씽크대상부장교체(렌지후드제외) | 1200×300×790 | 1 | SET | 170805 | 170805 | 0 | 0 | 0 | 0 | 170805 | 170805 | 1 | 170805 | 170805 | 0 | 0 | 0 | 0 | 170805 | 170805 | 0 | 0
No.453 | 씽크대상부장교체(렌지후드제외) | 1500×300×790 | 2 | SET | 226560 | 453120 | 0 | 0 | 0 | 0 | 226560 | 453120 | 2 | 226560 | 453120 | 0 | 0 | 0 | 0 | 226560 | 453120 | 0 | 0
No.454 | 씽크대상부장교체(렌지후드제외) | 1600×300×790 | 3 | SET | 234525 | 703575 | 0 | 0 | 0 | 0 | 234525 | 703575 | 3 | 234525 | 703575 | 0 | 0 | 0 | 0 | 234525 | 703575 | 0 | 0
No.455 | 씽크대상부장교체(렌지후드제외) | 1800×300×790 | 3 | SET | 248685 | 746055 | 0 | 0 | 0 | 0 | 248685 | 746055 | 3 | 248685 | 746055 | 0 | 0 | 0 | 0 | 248685 | 746055 | 0 | 0
No.456 | 씽크대상부장교체(렌지후드제외) | 2100×300×790 | 3 | SET | 302670 | 908010 | 0 | 0 | 0 | 0 | 302670 | 908010 | 3 | 302670 | 908010 | 0 | 0 | 0 | 0 | 302670 | 908010 | 0 | 0
No.457 | 씽크대상부장교체(렌지후드제외) | 2600×300×790 | 1 | SET | 344265 | 344265 | 0 | 0 | 0 | 0 | 344265 | 344265 | 1 | 344265 | 344265 | 0 | 0 | 0 | 0 | 344265 | 344265 | 0 | 0
No.458 | 씽크대상부장교체(렌지후드제외) | 2700×300×790 | 1 | SET | 384975 | 384975 | 0 | 0 | 0 | 0 | 384975 | 384975 | 1 | 384975 | 384975 | 0 | 0 | 0 | 0 | 384975 | 384975 | 0 | 0
No.459 | 씽크대스텐상판교체 | 600*550 | 1 | SET | 35400 | 35400 | 0 | 0 | 0 | 0 | 35400 | 35400 | 1 | 35400 | 35400 | 0 | 0 | 0 | 0 | 35400 | 35400 | 0 | 0
No.460 | 씽크대스텐상판교체 | 800*550 | 1 | SET | 61950 | 61950 | 0 | 0 | 0 | 0 | 61950 | 61950 | 1 | 61950 | 61950 | 0 | 0 | 0 | 0 | 61950 | 61950 | 0 | 0
No.461 | 씽크대스텐상판교체 | 900*550 | 1 | SET | 65490 | 65490 | 0 | 0 | 0 | 0 | 65490 | 65490 | 1 | 65490 | 65490 | 0 | 0 | 0 | 0 | 65490 | 65490 | 0 | 0
No.462 | 씽크대스텐상판교체 | 1000*550 | 1 | SET | 68145 | 68145 | 0 | 0 | 0 | 0 | 68145 | 68145 | 1 | 68145 | 68145 | 0 | 0 | 0 | 0 | 68145 | 68145 | 0 | 0
No.463 | 씽크대스텐상판교체 | 1100*550 | 1 | SET | 69915 | 69915 | 0 | 0 | 0 | 0 | 69915 | 69915 | 1 | 69915 | 69915 | 0 | 0 | 0 | 0 | 69915 | 69915 | 0 | 0
No.464 | 씽크대스텐상판교체 | 1200*550 | 1 | SET | 81420 | 81420 | 0 | 0 | 0 | 0 | 81420 | 81420 | 1 | 81420 | 81420 | 0 | 0 | 0 | 0 | 81420 | 81420 | 0 | 0
No.465 | 씽크대스텐상판교체 | 1500*550 | 1 | SET | 86730 | 86730 | 0 | 0 | 0 | 0 | 86730 | 86730 | 1 | 86730 | 86730 | 0 | 0 | 0 | 0 | 86730 | 86730 | 0 | 0
No.466 | 씽크대스텐상판교체 | 1600*550 | 1 | SET | 91155 | 91155 | 0 | 0 | 0 | 0 | 91155 | 91155 | 1 | 91155 | 91155 | 0 | 0 | 0 | 0 | 91155 | 91155 | 0 | 0
No.467 | 씽크대스텐상판교체 | 1800*550 | 1 | SET | 96465 | 96465 | 0 | 0 | 0 | 0 | 96465 | 96465 | 1 | 96465 | 96465 | 0 | 0 | 0 | 0 | 96465 | 96465 | 0 | 0
No.468 | 씽크대방열판교체 | 500*470 | 1 | SET | 20355 | 20355 | 0 | 0 | 0 | 0 | 20355 | 20355 | 1 | 20355 | 20355 | 0 | 0 | 0 | 0 | 20355 | 20355 | 0 | 0
No.469 | 벤츄레타교체 | 300Φ | 1 | 개 | 29824 | 29824 | 120587 | 120587 | 0 | 0 | 150411 | 150411 | 1 | 29824 | 29824 | 120587 | 120587 | 0 | 0 | 150411 | 150411 | 0 | 0
No.470 | 벤츄레타교체 | 450Φ | 1 | 개 | 53896 | 53896 | 128625 | 128625 | 0 | 0 | 182521 | 182521 | 1 | 53896 | 53896 | 128625 | 128625 | 0 | 0 | 182521 | 182521 | 0 | 0
No.471 | 벤츄레타교체 | 600Φ | 1 | 개 | 75225 | 75225 | 144704 | 144704 | 0 | 0 | 219929 | 219929 | 1 | 75225 | 75225 | 144704 | 144704 | 0 | 0 | 219929 | 219929 | 0 | 0
No.472 | 복합단열재설치(접착제붙이기) | 압출10T+PP중공판3mm | 5 | M2 | 6914 | 34570 | 12228 | 61140 | 0 | 0 | 19142 | 95710 | 5 | 6914 | 34570 | 12228 | 61140 | 0 | 0 | 19142 | 95710 | 0 | 0
No.473 | 복합단열재설치(접착제붙이기)-소단위(10㎡미만) | 압출10T+PP중공판3mm | 15 | M2 | 6914 | 103710 | 15285 | 229275 | 0 | 0 | 22199 | 332985 | 15 | 6914 | 103710 | 15285 | 229275 | 0 | 0 | 22199 | 332985 | 0 | 0
No.474 | 케이싱비드(복합단열재면) | 0.5t*25*13 | 1 | M2 | 389 | 389 | 3650 | 3650 | 0 | 0 | 4039 | 4039 | 1 | 389 | 389 | 3650 | 3650 | 0 | 0 | 4039 | 4039 | 0 | 0
No.475 | 품질시험비(실크벽지 및 타일벽지) | 중량,일괄견뢰도,마찰견뢰도, 습윤강도,은폐성,시공성 포름알데히드 방출량(m/L) 프탈레이트계 함유(DEHP,PBP,BBP) | 2 | 회 | 0 | 0 | 0 | 0 | 154875 | 309750 | 154875 | 309750 | 2 | 0 | 0 | 0 | 0 | 154875 | 309750 | 154875 | 309750 | 0 | 0
No.476 | 품질시험비(벽지 풀) | 접착강도,비휘발분,회본, PH,공팡이저항성 | 2 | 회 | 0 | 0 | 0 | 0 | 221250 | 442500 | 221250 | 442500 | 2 | 0 | 0 | 0 | 0 | 221250 | 442500 | 221250 | 442500 | 0 | 0
No.477 | 품질시험비(비닐쉬트2.0T) | 압입량,잔류압입률,가열에의한길이 변화율,가열감량률,오염성 프탈레이트계 함유(DEHP,PBP,BBP) | 2 | 회 | 0 | 0 | 0 | 0 | 283200 | 566400 | 283200 | 566400 | 2 | 0 | 0 | 0 | 0 | 283200 | 566400 | 283200 | 566400 | 0 | 0
No.478 | 품질시험비(비닐쉬트 접착제) | 90도박리접착강도 | 2 | 회 | 0 | 0 | 0 | 0 | 79650 | 159300 | 79650 | 159300 | 2 | 0 | 0 | 0 | 0 | 79650 | 159300 | 79650 | 159300 | 0 | 0
No.479 | 소형챔버법(실크,타일벽지,초배지,풀,비닐쉬트2.0T, 쉬트접착제) | 포름알데히드,톨루엔, 총휘발성유기화합물 | 2 | 회 | 0 | 0 | 0 | 0 | 973500 | 1947000 | 973500 | 1947000 | 2 | 0 | 0 | 0 | 0 | 973500 | 1947000 | 973500 | 1947000 | 0 | 0
No.480 | 품질문서작성 및 관리비 | 품질활동 인건비의 1/100 | 2 | 식 | 0 | 0 | 0 | 0 | 0 | 0 | 0 | 0 | 2 | 0 | 0 | 0 | 0 | 0 | 0 | 0 | 0 | 0 | 0
No.481 | 품질관련 교육훈련비 | 품질활동 인건비의 1/100 | 2 | 식 | 0 | 0 | 0 | 0 | 0 | 0 | 0 | 0 | 2 | 0 | 0 | 0 | 0 | 0 | 0 | 0 | 0 | 0 | 0
No.482 | 품질검사비 | 품질시험비의 1/100 | 2 | 식 | 0 | 0 | 0 | 0 | 17124 | 34248 | 17124 | 34248 | 2 | 0 | 0 | 0 | 0 | 17124 | 34248 | 17124 | 34248 | 0 | 0
No.483 | 콘테이너 가설사무실 임대료(12개월) | 폭3m,길이6m,높이2.6m | 2 | 연 | 0 | 0 | 0 | 0 | 974031 | 1948062 | 974031 | 1948062 | 2 | 0 | 0 | 0 | 0 | 974031 | 1948062 | 974031 | 1948062 | 0 | 0
No.484 | 덤프트럭대여료 | 5톤(연료비포함) | 2 | 일 | 0 | 0 | 0 | 0 | 354000 | 708000 | 354000 | 708000 | 2 | 0 | 0 | 0 | 0 | 354000 | 708000 | 354000 | 708000 | 0 | 0
No.485 | 컨테이너형 가설건축물(설치 또는 해체) | 폭3m,길이6m,높이2.6m | 2 | 개 | 0 | 0 | 90603 | 181206 | 0 | 0 | 90603 | 181206 | 2 | 0 | 0 | 90603 | 181206 | 0 | 0 | 90603 | 181206 | 0 | 0
No.486 | 보수 점검비 | 사전조사, 단순보수 | 171 | 회 | 0 | 0 | 38171 | 6527241 | 0 | 0 | 38171 | 6527241 | 171 | 0 | 0 | 38171 | 6527241 | 0 | 0 | 38171 | 6527241 | 0 | 0
No.487 | 건축물 현장정리 | 철근CON'C조 | 1 | M2 | 0 | 0 | 7491 | 7491 | 0 | 0 | 7491 | 7491 | 1 | 0 | 0 | 7491 | 7491 | 0 | 0 | 7491 | 7491 | 0 | 0
No.488 | 건축물 현장정리 | 목조,조적,철골조 | 1 | M2 | 0 | 0 | 7491 | 7491 | 0 | 0 | 7491 | 7491 | 1 | 0 | 0 | 7491 | 7491 | 0 | 0 | 7491 | 7491 | 0 | 0
No.489 | (보수)비닐보양 | PE필름0.06mm 1겹 | 1 | M2 | 323 | 323 | 779 | 779 | 0 | 0 | 1102 | 1102 | 1 | 323 | 323 | 779 | 779 | 0 | 0 | 1102 | 1102 | 0 | 0
No.490 | 이보드(도배,타일용) | 단열재10T,폴리프로필렌판3T(압출) | 1 | M2 | 6637 | 6637 | 0 | 0 | 0 | 0 | 6637 | 6637 | 1 | 6637 | 6637 | 0 | 0 | 0 | 0 | 6637 | 6637 | 0 | 0
No.491 | 계단논슬립 설치 | 60*1000 | 1 | M | 14160 | 14160 | 10107 | 10107 | 0 | 0 | 24267 | 24267 | 1 | 14160 | 14160 | 10107 | 10107 | 0 | 0 | 24267 | 24267 | 0 | 0
No.492 | 롤방충망설치 | 알루미늄창틀용W700*H600 | 1 | 개소 | 30479 | 30479 | 45889 | 45889 | 0 | 0 | 76368 | 76368 | 1 | 30479 | 30479 | 45889 | 45889 | 0 | 0 | 76368 | 76368 | 0 | 0

## 내역서(건축)-SH
내 역 서(건축)-SH
공 종 명 |  | 규 격 | 변 경 전 | [9 empty] | 변 경 후 | [8 empty] | 증 감 |  | 비 고
|  |  | 수 량 | 단위 | 재 료 비 |  | 노 무 비 |  | 경 비 |  | 합 계 |  | 수 량 | 재 료 비 |  | 노 무 비 |  | 경 비 |  | 합 계 |  | 수 량 | 합 계
[5 empty] | 단 가 | 금 액 | 단 가 | 금 액 | 단 가 | 금 액 | 단 가 | 금 액 |  | 단 가 | 금 액 | 단 가 | 금 액 | 단 가 | 금 액 | 단 가 | 금 액
계 | [5 empty] | 180799800 |  | 368299334 |  | 4319992 |  | 553419126 |  |  | 384249186 |  | 898663325 |  | 4319992 |  | 1287232503 |  | 733813377 |  | 0
No.1 | 종이벽지 도배바름(콘크리트.모르타르면)-철거포함 | 벽면 | 1 | M2 | 1560 | 1560 | 5942 | 5942 | 0 | 0 | 7502 | 7502 | 1 | 1560 | 1560 | 5942 | 5942 | 0 | 0 | 7502 | 7502 | 0 | 0
No.2 | 종이벽지 도배바름(콘크리트.모르타르면)-철거포함 | 천장 |  | M2 | 1560 | 0 | 7725 | 0 | 0 | 0 | 9285 | 0 |  | 1560 | 0 | 7725 | 0 | 0 | 0 | 9285 | 0 | 0 | 0
No.3 | 실크벽지 도배바름(콘크리트.모르타르면)-철거포함 | 벽면 | 10875 | M2 | 2716 | 29536500 | 5942 | 64619250 | 0 | 0 | 8658 | 94155750 | 47000 | 2716 | 127652000 | 5942 | 279274000 | 0 | 0 | 8658 | 406926000 | 36125 | 312770250 | 0
No.4 | 실크벽지 도배바름(콘크리트.모르타르면)-철거포함 | 천정 | 5625 | M2 | 2716 | 15277500 | 7725 | 43453125 | 0 | 0 | 10441 | 58730625 | 28500 | 2716 | 77406000 | 7725 | 220162500 | 0 | 0 | 10441 | 297568500 | 22875 | 238837875 | 0
No.5 | 종이벽지 도배바름(합판.석고보드면)-철거포함,초배지미시공 | 벽면 |  | M2 | 1410 | 0 | 4360 | 0 | 0 | 0 | 5770 | 0 |  | 1410 | 0 | 4360 | 0 | 0 | 0 | 5770 | 0 | 0 | 0
No.6 | 종이벽지 도배바름(합판.석고보드면)-철거포함,초배지미시공 | 천장 |  | M2 | 1410 | 0 | 5668 | 0 | 0 | 0 | 7078 | 0 |  | 1410 | 0 | 5668 | 0 | 0 | 0 | 7078 | 0 | 0 | 0
No.7 | 종이벽지 도배바름(콘크리트.모르타르면)-철거포함,초배지미시공 | 벽면 |  | M2 | 1410 | 0 | 4063 | 0 | 0 | 0 | 5473 | 0 |  | 1410 | 0 | 4063 | 0 | 0 | 0 | 5473 | 0 | 0 | 0
No.8 | 종이벽지 도배바름(콘크리트.모르타르면)-철거포함,초배지미시공 | 천장 |  | M2 | 1410 | 0 | 5282 | 0 | 0 | 0 | 6692 | 0 |  | 1410 | 0 | 5282 | 0 | 0 | 0 | 6692 | 0 | 0 | 0
No.9 | 실크벽지 도배바름(합판.석고보드면)-철거포함,초배지미시공 | 벽면 |  | M2 | 2567 | 0 | 4360 | 0 | 0 | 0 | 6927 | 0 |  | 2567 | 0 | 4360 | 0 | 0 | 0 | 6927 | 0 | 0 | 0
No.10 | 실크벽지 도배바름(합판.석고보드면)-철거포함,초배지미시공 | 천장 |  | M2 | 2567 | 0 | 5668 | 0 | 0 | 0 | 8235 | 0 |  | 2567 | 0 | 5668 | 0 | 0 | 0 | 8235 | 0 | 0 | 0
No.11 | 실크벽지 도배바름(콘크리트.모르타르면)-철거포함,초배지미시공 | 벽면 |  | M2 | 2567 | 0 | 4063 | 0 | 0 | 0 | 6630 | 0 |  | 2567 | 0 | 4063 | 0 | 0 | 0 | 6630 | 0 | 0 | 0
No.12 | 실크벽지 도배바름(콘크리트.모르타르면)-철거포함,초배지미시공 | 천장 |  | M2 | 2567 | 0 | 5282 | 0 | 0 | 0 | 7849 | 0 |  | 2567 | 0 | 5282 | 0 | 0 | 0 | 7849 | 0 | 0 | 0
No.13 | [부분시공] 종이벽지 도배바름(합판.석고보드면)-철거포함 | 벽면 |  | M2 | 1509 | 0 | 8044 | 0 | 0 | 0 | 9553 | 0 |  | 1509 | 0 | 8044 | 0 | 0 | 0 | 9553 | 0 | 0 | 0
No.14 | [부분시공] 종이벽지 도배바름(합판.석고보드면)-철거포함 | 천장 |  | M2 | 1509 | 0 | 10457 | 0 | 0 | 0 | 11966 | 0 |  | 1509 | 0 | 10457 | 0 | 0 | 0 | 11966 | 0 | 0 | 0
No.15 | [부분시공] 종이벽지 도배바름(콘크리트.모르타르면)-철거포함 | 벽면 |  | M2 | 1560 | 0 | 7427 | 0 | 0 | 0 | 8987 | 0 |  | 1560 | 0 | 7427 | 0 | 0 | 0 | 8987 | 0 | 0 | 0
No.16 | [부분시공] 종이벽지 도배바름(콘크리트.모르타르면)-철거포함 | 천정 |  | M2 | 1560 | 0 | 9656 | 0 | 0 | 0 | 11216 | 0 |  | 1560 | 0 | 9656 | 0 | 0 | 0 | 11216 | 0 | 0 | 0
No.17 | [부분시공] 실크벽지 도배바름(합판.석고보드면)-철거포함 | 벽면 |  | M2 | 2666 | 0 | 8044 | 0 | 0 | 0 | 10710 | 0 |  | 2666 | 0 | 8044 | 0 | 0 | 0 | 10710 | 0 | 0 | 0
No.18 | [부분시공] 실크벽지 도배바름(합판.석고보드면)-철거포함 | 천장 |  | M2 | 2666 | 0 | 10457 | 0 | 0 | 0 | 13123 | 0 |  | 2666 | 0 | 10457 | 0 | 0 | 0 | 13123 | 0 | 0 | 0
No.19 | [부분시공] 실크벽지 도배바름(콘크리트.모르타르면)-철거포함 | 벽면 | 4500 | M2 | 2716 | 12222000 | 7722 | 34749000 | 0 | 0 | 10438 | 46971000 | 4500 | 2716 | 12222000 | 7722 | 34749000 | 0 | 0 | 10438 | 46971000 | 0 | 0
No.20 | [부분시공] 실크벽지 도배바름(콘크리트.모르타르면)-철거포함 | 천정 | 5250 | M2 | 2716 | 14259000 | 10038 | 52699500 | 0 | 0 | 12754 | 66958500 | 5250 | 2716 | 14259000 | 10038 | 52699500 | 0 | 0 | 12754 | 66958500 | 0 | 0
No.21 | 타일벽지붙임(철거포함) | 벽체 |  | M2 | 2430 | 0 | 4063 | 0 | 0 | 0 | 6493 | 0 |  | 2430 | 0 | 4063 | 0 | 0 | 0 | 6493 | 0 | 0 | 0
No.22 | 타일벽지붙임(철거포함) | 천정 |  | M2 | 2430 | 0 | 5285 | 0 | 0 | 0 | 7715 | 0 |  | 2430 | 0 | 5285 | 0 | 0 | 0 | 7715 | 0 | 0 | 0
No.23 | 타일벽지붙임(철거포함)-소단위(10㎡미만) | 벽체 |  | M2 | 2430 | 0 | 5079 | 0 | 0 | 0 | 7509 | 0 |  | 2430 | 0 | 5079 | 0 | 0 | 0 | 7509 | 0 | 0 | 0
No.24 | 타일벽지붙임(철거포함)-소단위(10㎡미만) | 천정 |  | M2 | 2430 | 0 | 6606 | 0 | 0 | 0 | 9036 | 0 |  | 2430 | 0 | 6606 | 0 | 0 | 0 | 9036 | 0 | 0 | 0
No.25 | 걸레받이설치(철거포함) | 75mm | 960 | M | 1053 | 1010880 | 3687 | 3539520 | 0 | 0 | 4740 | 4550400 | 960 | 1053 | 1010880 | 3687 | 3539520 | 0 | 0 | 4740 | 4550400 | 0 | 0
No.26 | 비닐쉬트교체(철거포함)-부분접합방식 | 2.0T | 1521 | M2 | 10386 | 15797106 | 4686 | 7127406 | 0 | 0 | 15072 | 22924512 | 3042 | 10386 | 31594212 | 4686 | 14254812 | 0 | 0 | 15072 | 45849024 | 1521 | 22924512 | 0
No.27 | 비닐쉬트교체(철거포함)-부분접합방식 | 2.3T | 1 | M2 | 12244 | 12244 | 4686 | 4686 | 0 | 0 | 16930 | 16930 | 1 | 12244 | 12244 | 4686 | 4686 | 0 | 0 | 16930 | 16930 | 0 | 0
No.28 | PVC타일교체(철거포함) | 3T,데코타일 | 1 | M2 | 9622 | 9622 | 14667 | 14667 | 0 | 0 | 24289 | 24289 | 1 | 9622 | 9622 | 14667 | 14667 | 0 | 0 | 24289 | 24289 | 0 | 0
No.29 | PVC타일교체(철거포함)-소단위(10㎡미만) | 3T,데코타일 | 1 | M2 | 9622 | 9622 | 18333 | 18333 | 0 | 0 | 27955 | 27955 | 1 | 9622 | 9622 | 18333 | 18333 | 0 | 0 | 27955 | 27955 | 0 | 0
No.30 | 목재온돌마루판교체(철거포함) | 8T, 온돌용 | 80 | M2 | 31965 | 2557200 | 45700 | 3656000 | 0 | 0 | 77665 | 6213200 | 80 | 31965 | 2557200 | 45700 | 3656000 | 0 | 0 | 77665 | 6213200 | 0 | 0
No.31 | 목재온돌마루판교체(철거포함)-소단위(10㎡미만) | 8T, 온돌용 | 10 | M2 | 31965 | 319650 | 57124 | 571240 | 0 | 0 | 89089 | 890890 | 10 | 31965 | 319650 | 57124 | 571240 | 0 | 0 | 89089 | 890890 | 0 | 0
No.32 | 디럭스타일붙임(철거포함) | 3T, 바닥 | 1 | M2 | 4678 | 4678 | 14667 | 14667 | 0 | 0 | 19345 | 19345 | 1 | 4678 | 4678 | 14667 | 14667 | 0 | 0 | 19345 | 19345 | 0 | 0
No.33 | 디럭스타일붙임(철거포함)-소단위(10㎡미만) | 3T, 바닥 | 1 | M2 | 4678 | 4678 | 18333 | 18333 | 0 | 0 | 23011 | 23011 | 1 | 4678 | 4678 | 18333 | 18333 | 0 | 0 | 23011 | 23011 | 0 | 0
No.34 | 일반석고판붙임(철거포함)-나사고정,바탕용,1겹 | (천정바탕T=9.5㎜) | 10 | M2 | 1673 | 16730 | 15295 | 152950 | 0 | 0 | 16968 | 169680 | 10 | 1673 | 16730 | 15295 | 152950 | 0 | 0 | 16968 | 169680 | 0 | 0
No.35 | 일반석고판붙임(철거포함)-나사고정,바탕용,1겹[소단위(10㎡미만)] | (천정바탕T=9.5㎜) | 10 | M2 | 1712 | 17120 | 19118 | 191180 | 0 | 0 | 20830 | 208300 | 10 | 1712 | 17120 | 19118 | 191180 | 0 | 0 | 20830 | 208300 | 0 | 0
No.36 | 일반석고판붙임(철거포함)-나사고정,바탕용,1겹 | (벽바탕T=9.5㎜) | 50 | M2 | 1730 | 86500 | 10517 | 525850 | 0 | 0 | 12247 | 612350 | 50 | 1730 | 86500 | 10517 | 525850 | 0 | 0 | 12247 | 612350 | 0 | 0
No.37 | 일반석고판붙임(철거포함)-나사고정,바탕용,1겹[소단위(10㎡미만)] | (벽바탕T=9.5㎜) | 10 | M2 | 1652 | 16520 | 13146 | 131460 | 0 | 0 | 14798 | 147980 | 10 | 1652 | 16520 | 13146 | 131460 | 0 | 0 | 14798 | 147980 | 0 | 0
No.38 | 일반석고판붙임(철거포함)-나사고정,치장용,1겹 | (벽바탕T=9.5㎜) | 1 | M2 | 1706 | 1706 | 18538 | 18538 | 0 | 0 | 20244 | 20244 | 1 | 1706 | 1706 | 18538 | 18538 | 0 | 0 | 20244 | 20244 | 0 | 0
No.39 | 일반석고판붙임(철거포함)-나사고정,치장용,1겹[소단위(10㎡미만)] | (벽바탕T=9.5㎜) | 1 | M2 | 1752 | 1752 | 23173 | 23173 | 0 | 0 | 24925 | 24925 | 1 | 1752 | 1752 | 23173 | 23173 | 0 | 0 | 24925 | 24925 | 0 | 0
No.40 | 방수석고판붙임(철거포함)-나사고정,바탕용,1겹 | (천정바탕T=9.5㎜) | 1 | M2 | 3036 | 3036 | 15295 | 15295 | 0 | 0 | 18331 | 18331 | 1 | 3036 | 3036 | 15295 | 15295 | 0 | 0 | 18331 | 18331 | 0 | 0
No.41 | 방수석고판붙임(철거포함)-나사고정,바탕용,1겹[소단위(10㎡미만)] | (천정바탕T=9.5㎜) | 1 | M2 | 3075 | 3075 | 19118 | 19118 | 0 | 0 | 22193 | 22193 | 1 | 3075 | 3075 | 19118 | 19118 | 0 | 0 | 22193 | 22193 | 0 | 0
No.42 | 방수석고판붙임(철거포함)-나사고정,바탕용,1겹 | (벽바탕T=9.5㎜) | 1 | M2 | 2988 | 2988 | 10517 | 10517 | 0 | 0 | 13505 | 13505 | 1 | 2988 | 2988 | 10517 | 10517 | 0 | 0 | 13505 | 13505 | 0 | 0
No.43 | 방수석고판붙임(철거포함)-나사고정,바탕용,1겹[소단위(10㎡미만)] | (벽바탕T=9.5㎜) | 2 | M2 | 3015 | 6030 | 13146 | 26292 | 0 | 0 | 16161 | 32322 | 2 | 3015 | 6030 | 13146 | 26292 | 0 | 0 | 16161 | 32322 | 0 | 0
No.44 | 일반석고판 본드붙임(철거포함)-1겹 | 천정,벽(T=9.5㎜) | 17 | M2 | 2292 | 38964 | 9595 | 163115 | 0 | 0 | 11887 | 202079 | 17 | 2292 | 38964 | 9595 | 163115 | 0 | 0 | 11887 | 202079 | 0 | 0
No.45 | 일반석고판 본드붙임(철거포함)-1겹[소단위(10㎡미만)] | 천정,벽(T=9.5㎜) | 1 | M2 | 2316 | 2316 | 11993 | 11993 | 0 | 0 | 14309 | 14309 | 1 | 2316 | 2316 | 11993 | 11993 | 0 | 0 | 14309 | 14309 | 0 | 0
No.46 | 방수석고판 본드붙임(철거포함)-1겹 | 천정,벽(T=9.5㎜) | 1 | M2 | 3655 | 3655 | 9595 | 9595 | 0 | 0 | 13250 | 13250 | 1 | 3655 | 3655 | 9595 | 9595 | 0 | 0 | 13250 | 13250 | 0 | 0
No.47 | 방수석고판 본드붙임(철거포함)-1겹[소단위(10㎡미만)] | 천정,벽(T=9.5㎜) | 1 | M2 | 3678 | 3678 | 11993 | 11993 | 0 | 0 | 15671 | 15671 | 1 | 3678 | 3678 | 11993 | 11993 | 0 | 0 | 15671 | 15671 | 0 | 0
No.48 | 일반석고판붙임(철거포함)-나사고정,바탕용,2겹 | (천정바탕T=9.5㎜) | 1 | M2 | 3238 | 3238 | 19516 | 19516 | 0 | 0 | 22754 | 22754 | 1 | 3238 | 3238 | 19516 | 19516 | 0 | 0 | 22754 | 22754 | 0 | 0
No.49 | 일반석고판붙임(철거포함)-나사고정,바탕용,2겹 | (벽바탕T=9.5㎜) | 1 | M2 | 3180 | 3180 | 13764 | 13764 | 0 | 0 | 16944 | 16944 | 1 | 3180 | 3180 | 13764 | 13764 | 0 | 0 | 16944 | 16944 | 0 | 0
No.50 | 중밀도섬유판붙임(MDF) | 12T | 1 | M2 | 4927 | 4927 | 12677 | 12677 | 0 | 0 | 17604 | 17604 | 1 | 4927 | 4927 | 12677 | 12677 | 0 | 0 | 17604 | 17604 | 0 | 0
No.51 | 중밀도섬유판붙임(MDF)-소단위(10㎡미만) | 12T | 2 | M2 | 4991 | 9982 | 15846 | 31692 | 0 | 0 | 20837 | 41674 | 2 | 4991 | 9982 | 15846 | 31692 | 0 | 0 | 20837 | 41674 | 0 | 0
No.52 | 인테리어필름붙이기 | 방염우드 | 30 | M2 | 30023 | 900690 | 1401 | 42030 | 0 | 0 | 31424 | 942720 | 30 | 30023 | 900690 | 1401 | 42030 | 0 | 0 | 31424 | 942720 | 0 | 0
No.53 | 천정텍스붙임 |  | 1 | M2 | 4712 | 4712 | 10373 | 10373 | 0 | 0 | 15085 | 15085 | 1 | 4712 | 4712 | 10373 | 10373 | 0 | 0 | 15085 | 15085 | 0 | 0
No.54 | 천정텍스붙임-소단위(10㎡미만) |  | 3 | M2 | 4790 | 14370 | 12967 | 38901 | 0 | 0 | 17757 | 53271 | 3 | 4790 | 14370 | 12967 | 38901 | 0 | 0 | 17757 | 53271 | 0 | 0
No.55 | 목조천정틀설치(달대무) |  | 1 | M2 | 1646 | 1646 | 46362 | 46362 | 0 | 0 | 48008 | 48008 | 1 | 1646 | 1646 | 46362 | 46362 | 0 | 0 | 48008 | 48008 | 0 | 0
No.56 | 목조천정틀설치(달대무)-소단위(10㎡미만) |  | 1 | M2 | 1646 | 1646 | 57952 | 57952 | 0 | 0 | 59598 | 59598 | 1 | 1646 | 1646 | 57952 | 57952 | 0 | 0 | 59598 | 59598 | 0 | 0
No.57 | 천정몰딩설치 | MDF, 55*12 | 50 | M | 2401 | 120050 | 6387 | 319350 | 0 | 0 | 8788 | 439400 | 50 | 2401 | 120050 | 6387 | 319350 | 0 | 0 | 8788 | 439400 | 0 | 0
No.58 | 드라이월칸막이설치 | STUD65T+석고양면2겹 | 1 | M2 | 17976 | 17976 | 28756 | 28756 | 0 | 0 | 46732 | 46732 | 1 | 17976 | 17976 | 28756 | 28756 | 0 | 0 | 46732 | 46732 | 0 | 0
No.59 | 드라이월칸막이설치-소단위(10㎡미만) | STUD65T+석고양면2겹 | 1 | M2 | 18048 | 18048 | 35945 | 35945 | 0 | 0 | 53993 | 53993 | 1 | 18048 | 18048 | 35945 | 35945 | 0 | 0 | 53993 | 53993 | 0 | 0
No.60 | 큐비클칸막이설치 | 20T | 1 | M2 | 97350 | 97350 | 0 | 0 | 0 | 0 | 97350 | 97350 | 1 | 97350 | 97350 | 0 | 0 | 0 | 0 | 97350 | 97350 | 0 | 0
No.61 | 큐비클칸막이설치-소단위(10㎡미만) | 20T | 1 | M2 | 97350 | 97350 | 6084 | 6084 | 0 | 0 | 103434 | 103434 | 1 | 97350 | 97350 | 6084 | 6084 | 0 | 0 | 103434 | 103434 | 0 | 0
No.62 | 단열재설치(바닥깔기) | 발포폴리스티렌단열재30T | 1 | M2 | 2917 | 2917 | 1892 | 1892 | 0 | 0 | 4809 | 4809 | 1 | 2917 | 2917 | 1892 | 1892 | 0 | 0 | 4809 | 4809 | 0 | 0
No.63 | 단열재설치(바닥깔기))-소단위(10㎡미만) | 발포폴리스티렌단열재30T | 1 | M2 | 2917 | 2917 | 2364 | 2364 | 0 | 0 | 5281 | 5281 | 1 | 2917 | 2917 | 2364 | 2364 | 0 | 0 | 5281 | 5281 | 0 | 0
No.64 | 단열재설치(벽격자넣기) | 발포폴리스티렌단열재50T | 1 | M2 | 3584 | 3584 | 5062 | 5062 | 0 | 0 | 8646 | 8646 | 1 | 3584 | 3584 | 5062 | 5062 | 0 | 0 | 8646 | 8646 | 0 | 0
No.65 | 단열재설치(벽격자넣기)-소단위(10㎡미만) | 발포폴리스티렌단열재50T | 1 | M2 | 3584 | 3584 | 6327 | 6327 | 0 | 0 | 9911 | 9911 | 1 | 3584 | 3584 | 6327 | 6327 | 0 | 0 | 9911 | 9911 | 0 | 0
No.66 | 단열재설치(접착제붙이기) | 발포폴리스티렌단열재50T | 1 | M2 | 4048 | 4048 | 10431 | 10431 | 0 | 0 | 14479 | 14479 | 1 | 4048 | 4048 | 10431 | 10431 | 0 | 0 | 14479 | 14479 | 0 | 0
No.67 | 단열재설치(접착제붙이기)-소단위(10㎡미만) | 발포폴리스티렌단열재50T | 1 | M2 | 4048 | 4048 | 12758 | 12758 | 0 | 0 | 16806 | 16806 | 1 | 4048 | 4048 | 12758 | 12758 | 0 | 0 | 16806 | 16806 | 0 | 0
No.68 | 단열재설치(접착제붙이기) | 발포폴리스티렌단열재80T | 1 | M2 | 6199 | 6199 | 10404 | 10404 | 0 | 0 | 16603 | 16603 | 1 | 6199 | 6199 | 10404 | 10404 | 0 | 0 | 16603 | 16603 | 0 | 0
No.69 | 단열재설치(접착제붙이기)-소단위(10㎡미만) | 발포폴리스티렌단열재80T | 1 | M2 | 6199 | 6199 | 14252 | 14252 | 0 | 0 | 20451 | 20451 | 1 | 6199 | 6199 | 14252 | 14252 | 0 | 0 | 20451 | 20451 | 0 | 0
No.70 | 단열재설치(접착제붙이기) | 발포폴리스티렌단열재100T | 1 | M2 | 7634 | 7634 | 11651 | 11651 | 0 | 0 | 19285 | 19285 | 1 | 7634 | 7634 | 11651 | 11651 | 0 | 0 | 19285 | 19285 | 0 | 0
No.71 | 단열재설치(접착제붙이기)-소단위(10㎡미만) | 발포폴리스티렌단열재100T | 1 | M2 | 7634 | 7634 | 14252 | 14252 | 0 | 0 | 21886 | 21886 | 1 | 7634 | 7634 | 14252 | 14252 | 0 | 0 | 21886 | 21886 | 0 | 0
No.72 | 단열재설치(접착제붙이기) | 발포폴리스티렌단열재10T | 43 | M2 | 1437 | 61791 | 10431 | 448533 | 0 | 0 | 11868 | 510324 | 43 | 1437 | 61791 | 10431 | 448533 | 0 | 0 | 11868 | 510324 | 0 | 0
No.73 | 단열재설치(접착제붙이기)-소단위(10㎡미만) | 압출폴리스티렌단열재10T | 1 | M2 | 1437 | 1437 | 10712 | 10712 | 0 | 0 | 12149 | 12149 | 1 | 1437 | 1437 | 10712 | 10712 | 0 | 0 | 12149 | 12149 | 0 | 0
No.74 | 단열재설치(접착제붙이기) | 압출폴리스티렌단열재30T | 1 | M2 | 3382 | 3382 | 10431 | 10431 | 0 | 0 | 13813 | 13813 | 1 | 3382 | 3382 | 10431 | 10431 | 0 | 0 | 13813 | 13813 | 0 | 0
No.75 | 단열재설치(접착제붙이기)-소단위(10㎡미만) | 압출폴리스티렌단열재30T | 1 | M2 | 3382 | 3382 | 10712 | 10712 | 0 | 0 | 14094 | 14094 | 1 | 3382 | 3382 | 10712 | 10712 | 0 | 0 | 14094 | 14094 | 0 | 0
No.76 | 단열재설치(벽격자넣기) | 유리면보드50T | 1 | M2 | 6822 | 6822 | 5974 | 5974 | 0 | 0 | 12796 | 12796 | 1 | 6822 | 6822 | 5974 | 5974 | 0 | 0 | 12796 | 12796 | 0 | 0
No.77 | 단열재설치(벽격자넣기)-소단위(10㎡미만) | 유리면보드50T | 1 | M2 | 6822 | 6822 | 7467 | 7467 | 0 | 0 | 14289 | 14289 | 1 | 6822 | 6822 | 7467 | 7467 | 0 | 0 | 14289 | 14289 | 0 | 0
No.78 | 외벽단열공법 | 70mm단열+메쉬+마감재 | 1 | M2 | 22334 | 22334 | 22417 | 22417 | 0 | 0 | 44751 | 44751 | 1 | 22334 | 22334 | 22417 | 22417 | 0 | 0 | 44751 | 44751 | 0 | 0
No.79 | 플라스틱천정재붙임 | 칼라 | 3 | M2 | 13004 | 39012 | 10373 | 31119 | 0 | 0 | 23377 | 70131 | 3 | 13004 | 39012 | 10373 | 31119 | 0 | 0 | 23377 | 70131 | 0 | 0
No.80 | 플라스틱천정재붙임-소단위(10㎡미만) | 칼라 | 15 | M2 | 13004 | 195060 | 12655 | 189825 | 0 | 0 | 25659 | 384885 | 15 | 13004 | 195060 | 12655 | 189825 | 0 | 0 | 25659 | 384885 | 0 | 0
No.81 | 알루미늄천정재붙임 | 300*300 | 50 | M2 | 47790 | 2389500 | 0 | 0 | 0 | 0 | 47790 | 2389500 | 50 | 47790 | 2389500 | 0 | 0 | 0 | 0 | 47790 | 2389500 | 0 | 0
No.82 | 알루미늄천정재붙임-소단위(10㎡미만) | 300*300 | 1 | M2 | 47790 | 47790 | 2986 | 2986 | 0 | 0 | 50776 | 50776 | 1 | 47790 | 47790 | 2986 | 2986 | 0 | 0 | 50776 | 50776 | 0 | 0
No.83 | 경량철골천정틀 | M-BAR | 50 | M2 | 4748 | 237400 | 8347 | 417350 | 0 | 0 | 13095 | 654750 | 50 | 4748 | 237400 | 8347 | 417350 | 0 | 0 | 13095 | 654750 | 0 | 0
No.84 | 경량철골천정틀-소단위(10㎡미만) | M-BAR | 1 | M2 | 4748 | 4748 | 10434 | 10434 | 0 | 0 | 15182 | 15182 | 1 | 4748 | 4748 | 10434 | 10434 | 0 | 0 | 15182 | 15182 | 0 | 0
No.85 | 마이텍스 | 300*600*12T | 1 | M2 | 7010 | 7010 | 10373 | 10373 | 0 | 0 | 17383 | 17383 | 1 | 7010 | 7010 | 10373 | 10373 | 0 | 0 | 17383 | 17383 | 0 | 0
No.86 | 롤스크린 |  | 1 | M2 | 22125 | 22125 | 1247 | 1247 | 0 | 0 | 23372 | 23372 | 1 | 22125 | 22125 | 1247 | 1247 | 0 | 0 | 23372 | 23372 | 0 | 0
No.87 | AL몰딩설치 |  | 23 | M | 1694 | 38962 | 6387 | 146901 | 0 | 0 | 8081 | 185863 | 23 | 1694 | 38962 | 6387 | 146901 | 0 | 0 | 8081 | 185863 | 0 | 0
No.88 | 천장점검구 설치 | 450*450 | 4 | 개 | 10104 | 40416 | 63336 | 253344 | 0 | 0 | 73440 | 293760 | 4 | 10104 | 40416 | 63336 | 253344 | 0 | 0 | 73440 | 293760 | 0 | 0
No.89 | 스텐점검구(벽) 설치 | 300*300*1.5T | 1 | 개 | 10540 | 10540 | 22222 | 22222 | 0 | 0 | 32762 | 32762 | 1 | 10540 | 10540 | 22222 | 22222 | 0 | 0 | 32762 | 32762 | 0 | 0
No.90 | 시멘트액체방수(1종, 바닥) | 시멘트액체 2차 | 16 | M2 | 4151 | 66416 | 16565 | 265040 | 0 | 0 | 20716 | 331456 | 16 | 4151 | 66416 | 16565 | 265040 | 0 | 0 | 20716 | 331456 | 0 | 0
No.91 | 시멘트액체방수(1종, 바닥)-소단위(10㎡미만) | 시멘트액체 2차 | 39 | M2 | 4151 | 161889 | 20706 | 807534 | 0 | 0 | 24857 | 969423 | 39 | 4151 | 161889 | 20706 | 807534 | 0 | 0 | 24857 | 969423 | 0 | 0
No.92 | 시멘트액체방수(1종, 벽) | 시멘트액체 2차 | 1 | M2 | 4044 | 4044 | 13002 | 13002 | 0 | 0 | 17046 | 17046 | 1 | 4044 | 4044 | 13002 | 13002 | 0 | 0 | 17046 | 17046 | 0 | 0
No.93 | 시멘트액체방수(1종, 벽)-소단위(10㎡미만) | 시멘트액체 2차 | 1 | M2 | 4044 | 4044 | 16253 | 16253 | 0 | 0 | 20297 | 20297 | 1 | 4044 | 4044 | 16253 | 16253 | 0 | 0 | 20297 | 20297 | 0 | 0
No.94 | 바탕정리(시멘트액체방수) |  | 100 | M2 | 445 | 44500 | 7426 | 742600 | 0 | 0 | 7871 | 787100 | 100 | 445 | 44500 | 7426 | 742600 | 0 | 0 | 7871 | 787100 | 0 | 0
No.95 | 바탕정리(시멘트액체방수)-소단위(10㎡미만) |  | 39 | M2 | 445 | 17355 | 7895 | 307905 | 0 | 0 | 8340 | 325260 | 39 | 445 | 17355 | 7895 | 307905 | 0 | 0 | 8340 | 325260 | 0 | 0
No.96 | 수밀코킹작업 | 5*5 위생(내곰팡성) | 400 | M | 323 | 129200 | 4155 | 1662000 | 0 | 0 | 4478 | 1791200 | 1600 | 323 | 516800 | 4155 | 6648000 | 0 | 0 | 4478 | 7164800 | 1200 | 5373600 | 0
No.97 | 우레탄폼 충전 | 창호주위 | 30 | M | 724 | 21720 | 1991 | 59730 | 0 | 0 | 2715 | 81450 | 30 | 724 | 21720 | 1991 | 59730 | 0 | 0 | 2715 | 81450 | 0 | 0
No.98 | 수밀코킹(10mm각) | 실리콘(비초산),유리용,창호주위 | 600 | M | 1000 | 600000 | 4155 | 2493000 | 0 | 0 | 5155 | 3093000 | 2400 | 1000 | 2400000 | 4155 | 9972000 | 0 | 0 | 5155 | 12372000 | 1800 | 9279000 | 0
No.99 | 수밀코킹(10mm각) | 우레탄 | 100 | M | 460 | 46000 | 4155 | 415500 | 0 | 0 | 4615 | 461500 | 100 | 460 | 46000 | 4155 | 415500 | 0 | 0 | 4615 | 461500 | 0 | 0
No.100 | 수밀코킹(20mm각) | 우레탄 | 500 | M | 1842 | 921000 | 4155 | 2077500 | 0 | 0 | 5997 | 2998500 | 2000 | 1842 | 3684000 | 4155 | 8310000 | 0 | 0 | 5997 | 11994000 | 1500 | 8995500 | 0
No.101 | 유리주위 코킹(5*5mm) | 실리콘(비초산),유리용,창호주위 | 38 | M | 249 | 9462 | 4155 | 157890 | 0 | 0 | 4404 | 167352 | 38 | 249 | 9462 | 4155 | 157890 | 0 | 0 | 4404 | 167352 | 0 | 0
No.102 | 우레탄방수(바탕정리,프라이머포함, 바닥) | 노출3㎜ | 100 | M2 | 18472 | 1847200 | 20061 | 2006100 | 0 | 0 | 38533 | 3853300 | 100 | 18472 | 1847200 | 20061 | 2006100 | 0 | 0 | 38533 | 3853300 | 0 | 0
No.103 | 우레탄방수(바탕정리,프라이머포함, 바닥)-소단위(10㎡미만) | 노출3㎜ | 1 | M2 | 18472 | 18472 | 24883 | 24883 | 0 | 0 | 43355 | 43355 | 1 | 18472 | 18472 | 24883 | 24883 | 0 | 0 | 43355 | 43355 | 0 | 0
No.104 | 우레탄방수(바탕정리, 프라이머포함, 수직부 및 특수한경우) | 노출3㎜ | 26 | M2 | 18438 | 479388 | 18761 | 487786 | 0 | 0 | 37199 | 967174 | 26 | 18438 | 479388 | 18761 | 487786 | 0 | 0 | 37199 | 967174 | 0 | 0
No.105 | 우레탄방수(바탕정리, 프라이머포함, 수직부 및 특수한경우)-소단위(10㎡미만) | 노출3㎜ | 15 | M2 | 18438 | 276570 | 23450 | 351750 | 0 | 0 | 41888 | 628320 | 15 | 18438 | 276570 | 23450 | 351750 | 0 | 0 | 41888 | 628320 | 0 | 0
No.106 | 우레탄방수(바탕정리,프라이머포함,바닥) | 비노출3㎜ | 200 | M2 | 15611 | 3122200 | 19907 | 3981400 | 0 | 0 | 35518 | 7103600 | 200 | 15611 | 3122200 | 19907 | 3981400 | 0 | 0 | 35518 | 7103600 | 0 | 0
No.107 | 우레탄방수(바탕정리,프라어미포함,바닥)-소단위(10㎡미만) | 비노출3㎜ | 1 | M2 | 15611 | 15611 | 24883 | 24883 | 0 | 0 | 40494 | 40494 | 1 | 15611 | 15611 | 24883 | 24883 | 0 | 0 | 40494 | 40494 | 0 | 0
No.108 | 우레탄방수(바탕정리,프라이머포함,수직부및특수한경우) | 비노출3㎜ | 1 | M2 | 15576 | 15576 | 18761 | 18761 | 0 | 0 | 34337 | 34337 | 1 | 15576 | 15576 | 18761 | 18761 | 0 | 0 | 34337 | 34337 | 0 | 0
No.109 | 우레탄방수(바탕정리,프라어미포함,수직부및특수한경우)-소단위(10㎡미만) | 비노출3㎜ | 1 | M2 | 15576 | 15576 | 23450 | 23450 | 0 | 0 | 39026 | 39026 | 1 | 15576 | 15576 | 23450 | 23450 | 0 | 0 | 39026 | 39026 | 0 | 0
No.110 | 쉬트방수 | 바닥3㎜ | 14 | M2 | 17128 | 239792 | 22595 | 316330 | 0 | 0 | 39723 | 556122 | 14 | 17128 | 239792 | 22595 | 316330 | 0 | 0 | 39723 | 556122 | 0 | 0
No.111 | 쉬트방수-소단위(10㎡미만) | 바닥3㎜ | 1 | M2 | 17128 | 17128 | 28244 | 28244 | 0 | 0 | 45372 | 45372 | 1 | 17128 | 17128 | 28244 | 28244 | 0 | 0 | 45372 | 45372 | 0 | 0
No.112 | 쉬트방수 | 벽3㎜ | 1 | M2 | 17258 | 17258 | 26929 | 26929 | 0 | 0 | 44187 | 44187 | 1 | 17258 | 17258 | 26929 | 26929 | 0 | 0 | 44187 | 44187 | 0 | 0
No.113 | 쉬트방수-소단위(10㎡미만) | 벽3㎜ | 1 | M2 | 17258 | 17258 | 33661 | 33661 | 0 | 0 | 50919 | 50919 | 1 | 17258 | 17258 | 33661 | 33661 | 0 | 0 | 50919 | 50919 | 0 | 0
No.114 | 크랙보수(표면처리공법) | 미세균열, 망상균열,지상 | 10 | M | 1667 | 16670 | 1837 | 18370 | 0 | 0 | 3504 | 35040 | 10 | 1667 | 16670 | 1837 | 18370 | 0 | 0 | 3504 | 35040 | 0 | 0
No.115 | 크랙보수(표면처리공법) [달비계 또는 고소장비 미포함] | 2~5층,미세균열, 망상균열 | 10 | M | 1667 | 16670 | 2296 | 22960 | 0 | 0 | 3963 | 39630 | 10 | 1667 | 16670 | 2296 | 22960 | 0 | 0 | 3963 | 39630 | 0 | 0
No.116 | 크랙보수(표면처리공법) [달비계 또는 고소장비 미포함] | 5~10층,미세균열, 망상균열 | 10 | M | 1667 | 16670 | 2663 | 26630 | 0 | 0 | 4330 | 43300 | 10 | 1667 | 16670 | 2663 | 26630 | 0 | 0 | 4330 | 43300 | 0 | 0
No.117 | 크랙보수(표면처리공법)[달비계 또는 고소장비 미포함] | 10~15층,미세균열, 망상균열 | 10 | M | 1667 | 16670 | 3031 | 30310 | 0 | 0 | 4698 | 46980 | 10 | 1667 | 16670 | 3031 | 30310 | 0 | 0 | 4698 | 46980 | 0 | 0
No.118 | 크랙보수(표면처리공법),[달비계 또는 고소장비 미포함] | 16층이상,미세균열, 망상균열 | 10 | M | 1667 | 16670 | 3306 | 33060 | 0 | 0 | 4973 | 49730 | 10 | 1667 | 16670 | 3306 | 33060 | 0 | 0 | 4973 | 49730 | 0 | 0
No.119 | 크랙보수(에폭시주입공법) | 10mm이하,지상 | 10 | M | 6214 | 62140 | 15787 | 157870 | 0 | 0 | 22001 | 220010 | 10 | 6214 | 62140 | 15787 | 157870 | 0 | 0 | 22001 | 220010 | 0 | 0
No.120 | 크랙보수(에폭시주입공법)[달비계 또는 고소장비 미포함] | 10mm이하, 2~5층 | 5 | M | 6214 | 31070 | 19733 | 98665 | 0 | 0 | 25947 | 129735 | 5 | 6214 | 31070 | 19733 | 98665 | 0 | 0 | 25947 | 129735 | 0 | 0
No.121 | 크랙보수(에폭시주입공법)[달비계 또는 고소장비 미포함] | 10mm이하, 5~10층 | 5 | M | 6214 | 31070 | 22891 | 114455 | 0 | 0 | 29105 | 145525 | 5 | 6214 | 31070 | 22891 | 114455 | 0 | 0 | 29105 | 145525 | 0 | 0
No.122 | 크랙보수(에폭시주입공법)[달비계 또는 고소장비 미포함] | 10mm이하, 10~15층 | 5 | M | 6214 | 31070 | 26049 | 130245 | 0 | 0 | 32263 | 161315 | 5 | 6214 | 31070 | 26049 | 130245 | 0 | 0 | 32263 | 161315 | 0 | 0
No.123 | 크랙보수(에폭시주입공법)[달비계 또는 고소장비 미포함] | 10mm이하, 16층이상 | 5 | M | 6214 | 31070 | 28417 | 142085 | 0 | 0 | 34631 | 173155 | 5 | 6214 | 31070 | 28417 | 142085 | 0 | 0 | 34631 | 173155 | 0 | 0
No.124 | 크랙보수(충전공법) | 10mm이하,지상,U또는V컷 | 5 | M | 2000 | 10000 | 12323 | 61615 | 0 | 0 | 14323 | 71615 | 5 | 2000 | 10000 | 12323 | 61615 | 0 | 0 | 14323 | 71615 | 0 | 0
No.125 | 크랙보수(충전공법)[달비계 또는 고소장비 미포함] | 2~5층,10mm이하,지상,U또는V컷 | 5 | M | 2000 | 10000 | 15404 | 77020 | 0 | 0 | 17404 | 87020 | 5 | 2000 | 10000 | 15404 | 77020 | 0 | 0 | 17404 | 87020 | 0 | 0
No.126 | 크랙보수(충전공법)[달비계 또는 고소장비 미포함] | 5~10층,10mm이하,지상,U또는V컷 | 5 | M | 2000 | 10000 | 17869 | 89345 | 0 | 0 | 19869 | 99345 | 5 | 2000 | 10000 | 17869 | 89345 | 0 | 0 | 19869 | 99345 | 0 | 0
No.127 | 크랙보수(충전공법)[달비계 또는 고소장비 미포함] | 10~15층,10mm이하,지상,U또는V컷 | 5 | M | 2000 | 10000 | 20333 | 101665 | 0 | 0 | 22333 | 111665 | 5 | 2000 | 10000 | 20333 | 101665 | 0 | 0 | 22333 | 111665 | 0 | 0
No.128 | 크랙보수(충전공법)[달비계 또는 고소장비 미포함] | 16층이상, 10mm이하,지상,U또는V컷 | 5 | M | 2000 | 10000 | 22182 | 110910 | 0 | 0 | 24182 | 120910 | 5 | 2000 | 10000 | 22182 | 110910 | 0 | 0 | 24182 | 120910 | 0 | 0
No.129 | 크랙보수(패커주입공법) | 10mm이하,누수균열 | 1 | M | 22885 | 22885 | 25026 | 25026 | 0 | 0 | 47911 | 47911 | 1 | 22885 | 22885 | 25026 | 25026 | 0 | 0 | 47911 | 47911 | 0 | 0
No.130 | 방수몰탈 | 30MM | 5 | M2 | 5926 | 29630 | 20749 | 103745 | 0 | 0 | 26675 | 133375 | 5 | 5926 | 29630 | 20749 | 103745 | 0 | 0 | 26675 | 133375 | 0 | 0
No.131 | 방수몰탈-소단위(10㎡미만) | 30MM | 1 | M2 | 5512 | 5512 | 25936 | 25936 | 0 | 0 | 31448 | 31448 | 1 | 5512 | 5512 | 25936 | 25936 | 0 | 0 | 31448 | 31448 | 0 | 0
No.132 | 콘크리트치핑 |  | 1 | M2 | 1722 | 1722 | 21527 | 21527 | 0 | 0 | 23249 | 23249 | 1 | 1722 | 1722 | 21527 | 21527 | 0 | 0 | 23249 | 23249 | 0 | 0
No.133 | 몰탈바름(무근콘크리트면)-복합방수용 | 15MM | 18 | M2 | 1434 | 25812 | 17247 | 310446 | 0 | 0 | 18681 | 336258 | 18 | 1434 | 25812 | 17247 | 310446 | 0 | 0 | 18681 | 336258 | 0 | 0
No.134 | 침투성폴리머몰탈도포(조적면)-복합방수용 | 10MM | 4 | M2 | 41739 | 166956 | 21678 | 86712 | 0 | 0 | 63417 | 253668 | 4 | 41739 | 166956 | 21678 | 86712 | 0 | 0 | 63417 | 253668 | 0 | 0
No.135 | 복합방수(바닥) | 바탕처리포함,노출형 | 1 | M2 | 13867 | 13867 | 14640 | 14640 | 0 | 0 | 28507 | 28507 | 1 | 13867 | 13867 | 14640 | 14640 | 0 | 0 | 28507 | 28507 | 0 | 0
No.136 | 복합방수(바닥)-소단위(10㎡미만) | 바탕처리포함,노출형 | 1 | M2 | 13867 | 13867 | 18300 | 18300 | 0 | 0 | 32167 | 32167 | 1 | 13867 | 13867 | 18300 | 18300 | 0 | 0 | 32167 | 32167 | 0 | 0
No.137 | 복합방수(벽) | 바탕처리포함,노출형 | 1 | M2 | 14031 | 14031 | 15911 | 15911 | 0 | 0 | 29942 | 29942 | 1 | 14031 | 14031 | 15911 | 15911 | 0 | 0 | 29942 | 29942 | 0 | 0
No.138 | 복합방수(벽)-소단위(10㎡미만) | 바탕처리포함,노출형 | 1 | M2 | 14031 | 14031 | 19888 | 19888 | 0 | 0 | 33919 | 33919 | 1 | 14031 | 14031 | 19888 | 19888 | 0 | 0 | 33919 | 33919 | 0 | 0
No.139 | 탈기반설치 |  | 1 | 개 | 75225 | 75225 | 22331 | 22331 | 0 | 0 | 97556 | 97556 | 1 | 75225 | 75225 | 22331 | 22331 | 0 | 0 | 97556 | 97556 | 0 | 0
No.140 | 수직드레인설치(복합방수용) |  | 1 | 개 | 44798 | 44798 | 35361 | 35361 | 0 | 0 | 80159 | 80159 | 1 | 44798 | 44798 | 35361 | 35361 | 0 | 0 | 80159 | 80159 | 0 | 0
No.141 | 벽돌운반(1~3층) |  | 500 | 매 | 0 | 0 | 69 | 34500 | 0 | 0 | 69 | 34500 | 500 | 0 | 0 | 69 | 34500 | 0 | 0 | 69 | 34500 | 0 | 0
No.142 | 벽돌운반(4~5층) |  | 500 | 매 | 0 | 0 | 133 | 66500 | 0 | 0 | 133 | 66500 | 500 | 0 | 0 | 133 | 66500 | 0 | 0 | 133 | 66500 | 0 | 0
No.143 | 벽돌쌓기 | 0.5B(3.6m이하) | 1 | M2 | 6296 | 6296 | 24934 | 24934 | 0 | 0 | 31230 | 31230 | 1 | 6296 | 6296 | 24934 | 24934 | 0 | 0 | 31230 | 31230 | 0 | 0
No.144 | 벽돌쌓기-소단위(10㎡미만) | 0.5B(3.6m이하) | 1 | M2 | 6296 | 6296 | 31167 | 31167 | 0 | 0 | 37463 | 37463 | 1 | 6296 | 6296 | 31167 | 31167 | 0 | 0 | 37463 | 37463 | 0 | 0
No.145 | 벽돌쌓기 | 1.0B(3.6m이하) | 4 | M2 | 13204 | 52816 | 44091 | 176364 | 0 | 0 | 57295 | 229180 | 4 | 13204 | 52816 | 44091 | 176364 | 0 | 0 | 57295 | 229180 | 0 | 0
No.146 | 벽돌쌓기-소단위(10㎡미만) | 1.0B(3.6m이하) | 1 | M2 | 13204 | 13204 | 55114 | 55114 | 0 | 0 | 68318 | 68318 | 1 | 13204 | 13204 | 55114 | 55114 | 0 | 0 | 68318 | 68318 | 0 | 0
No.147 | 블럭쌓기 | (150*190*390) | 1 | M2 | 9880 | 9880 | 28681 | 28681 | 0 | 0 | 38561 | 38561 | 1 | 9880 | 9880 | 28681 | 28681 | 0 | 0 | 38561 | 38561 | 0 | 0
No.148 | 블럭쌓기-소단위(10㎡미만) | (150*190*390) | 1 | M2 | 9880 | 9880 | 35851 | 35851 | 0 | 0 | 45731 | 45731 | 1 | 9880 | 9880 | 35851 | 35851 | 0 | 0 | 45731 | 45731 | 0 | 0
No.149 | 블럭쌓기 | (100*190*390) | 1 | M2 | 8434 | 8434 | 23579 | 23579 | 0 | 0 | 32013 | 32013 | 1 | 8434 | 8434 | 23579 | 23579 | 0 | 0 | 32013 | 32013 | 0 | 0
No.150 | 블럭쌓기-소단위(10㎡미만) | (100*190*390) | 1 | M2 | 8434 | 8434 | 29473 | 29473 | 0 | 0 | 37907 | 37907 | 1 | 8434 | 8434 | 29473 | 29473 | 0 | 0 | 37907 | 37907 | 0 | 0
No.151 | 한면치장벽돌쌓기 및 줄눈 | 0.5B(3.6m이하) | 1 | 천매 | 28980 | 28980 | 45831 | 45831 | 0 | 0 | 74811 | 74811 | 1 | 28980 | 28980 | 45831 | 45831 | 0 | 0 | 74811 | 74811 | 0 | 0
No.152 | 한면치장벽돌쌓기 및 줄눈-소단위(10㎡미만) | 0.5B(3.6m이하) | 1 | 천매 | 28980 | 28980 | 57288 | 57288 | 0 | 0 | 86268 | 86268 | 1 | 28980 | 28980 | 57288 | 57288 | 0 | 0 | 86268 | 86268 | 0 | 0
No.153 | 한면치장벽돌쌓기 및 줄눈(1.0B) | 1.0B(3.6m이하) | 1 | 천매 | 57725 | 57725 | 72015 | 72015 | 0 | 0 | 129740 | 129740 | 1 | 57725 | 57725 | 72015 | 72015 | 0 | 0 | 129740 | 129740 | 0 | 0
No.154 | 한면치장벽돌쌓기 및 줄눈(1.0B)-소단위(10㎡미만) | 1.0B(3.6m이하) | 1 | 천매 | 57725 | 57725 | 90019 | 90019 | 0 | 0 | 147744 | 147744 | 1 | 57725 | 57725 | 90019 | 90019 | 0 | 0 | 147744 | 147744 | 0 | 0
No.155 | 양면치장벽돌쌓기 및 줄눈(0.5B) | 0.5B(3.6m이하) | 1 | 천매 | 29155 | 29155 | 77117 | 77117 | 0 | 0 | 106272 | 106272 | 1 | 29155 | 29155 | 77117 | 77117 | 0 | 0 | 106272 | 106272 | 0 | 0
No.156 | 양면치장벽돌쌓기 및 줄눈(0.5B)-소단위(10㎡미만) | 0.5B(3.6m이하) | 1 | 천매 | 29155 | 29155 | 96395 | 96395 | 0 | 0 | 125550 | 125550 | 1 | 29155 | 29155 | 96395 | 96395 | 0 | 0 | 125550 | 125550 | 0 | 0
No.157 | 양면치장벽돌쌓기 및 줄눈(1.0B) | 1.0B(3.6m이하) | 1 | 천매 | 58184 | 58184 | 53748 | 53748 | 0 | 0 | 111932 | 111932 | 1 | 58184 | 58184 | 53748 | 53748 | 0 | 0 | 111932 | 111932 | 0 | 0
No.158 | 양면치장벽돌쌓기 및 줄눈(1.0B)-소단위(10㎡미만) | 1.0B(3.6m이하) | 1 | 천매 | 58184 | 58184 | 67185 | 67185 | 0 | 0 | 125369 | 125369 | 1 | 58184 | 58184 | 67185 | 67185 | 0 | 0 | 125369 | 125369 | 0 | 0
No.159 | 시멘트몰탈바르기 | 내벽11MM(3.6m이하) | 30 | M2 | 1186 | 35580 | 17895 | 536850 | 0 | 0 | 19081 | 572430 | 30 | 1186 | 35580 | 17895 | 536850 | 0 | 0 | 19081 | 572430 | 0 | 0
No.160 | 시멘트몰탈바르기-소단위(10㎡미만) | 내벽11MM(3.6m이하) | 30 | M2 | 1186 | 35580 | 22369 | 671070 | 0 | 0 | 23555 | 706650 | 30 | 1186 | 35580 | 22369 | 671070 | 0 | 0 | 23555 | 706650 | 0 | 0
No.161 | 시멘트몰탈바르기 | 내벽18MM(3.6m이하) | 1 | M2 | 1355 | 1355 | 26457 | 26457 | 0 | 0 | 27812 | 27812 | 1 | 1355 | 1355 | 26457 | 26457 | 0 | 0 | 27812 | 27812 | 0 | 0
No.162 | 시멘트몰탈바르기-소단위(10㎡미만) | 내벽18MM(3.6m이하) | 1 | M2 | 1884 | 1884 | 26457 | 26457 | 0 | 0 | 28341 | 28341 | 1 | 1884 | 1884 | 26457 | 26457 | 0 | 0 | 28341 | 28341 | 0 | 0
No.163 | 시멘트몰탈바르기 | 외벽15MM(3.6m이하) | 5 | M2 | 1624 | 8120 | 17895 | 89475 | 0 | 0 | 19519 | 97595 | 5 | 1624 | 8120 | 17895 | 89475 | 0 | 0 | 19519 | 97595 | 0 | 0
No.164 | 시멘트몰탈바르기-소단위(10㎡미만) | 외벽15MM(3.6m이하) | 1 | M2 | 1624 | 1624 | 22369 | 22369 | 0 | 0 | 23993 | 23993 | 1 | 1624 | 1624 | 22369 | 22369 | 0 | 0 | 23993 | 23993 | 0 | 0
No.165 | 시멘트몰탈바르기 | 외벽18MM(3.6m이하) | 1 | M2 | 1838 | 1838 | 17895 | 17895 | 0 | 0 | 19733 | 19733 | 1 | 1838 | 1838 | 17895 | 17895 | 0 | 0 | 19733 | 19733 | 0 | 0
No.166 | 시멘트몰탈바르기-소단위(10㎡미만) | 외벽18MM(3.6m이하) | 1 | M2 | 1852 | 1852 | 22369 | 22369 | 0 | 0 | 24221 | 24221 | 1 | 1852 | 1852 | 22369 | 22369 | 0 | 0 | 24221 | 24221 | 0 | 0
No.167 | 시멘트몰탈바르기 | 천정15MM(3.6m이하) | 1 | M2 | 1486 | 1486 | 17895 | 17895 | 0 | 0 | 19381 | 19381 | 1 | 1486 | 1486 | 17895 | 17895 | 0 | 0 | 19381 | 19381 | 0 | 0
No.168 | 시멘트몰탈바르기-소단위(10㎡미만) | 천정15MM(3.6m이하) | 1 | M2 | 1486 | 1486 | 22369 | 22369 | 0 | 0 | 23855 | 23855 | 1 | 1486 | 1486 | 22369 | 22369 | 0 | 0 | 23855 | 23855 | 0 | 0
No.169 | 시멘트몰탈바르기 | 바닥24MM(3.6m이하) | 100 | M2 | 2181 | 218100 | 26457 | 2645700 | 0 | 0 | 28638 | 2863800 | 100 | 2181 | 218100 | 26457 | 2645700 | 0 | 0 | 28638 | 2863800 | 0 | 0
No.170 | 시멘트몰탈바르기-소단위(10㎡미만) | 바닥24MM(3.6m이하) | 50 | M2 | 2181 | 109050 | 33072 | 1653600 | 0 | 0 | 35253 | 1762650 | 50 | 2181 | 109050 | 33072 | 1653600 | 0 | 0 | 35253 | 1762650 | 0 | 0
No.171 | 시멘트몰탈바르기 | 바닥30MM(3.6m이하) | 1 | M2 | 2593 | 2593 | 26457 | 26457 | 0 | 0 | 29050 | 29050 | 1 | 2593 | 2593 | 26457 | 26457 | 0 | 0 | 29050 | 29050 | 0 | 0
No.172 | 시멘트몰탈바르기-소단위(10㎡미만) | 바닥30MM(3.6m이하) | 3 | M2 | 2593 | 7779 | 33072 | 99216 | 0 | 0 | 35665 | 106995 | 3 | 2593 | 7779 | 33072 | 99216 | 0 | 0 | 35665 | 106995 | 0 | 0
No.173 | 창문틀주위몰탈충진 |  | 4 | M | 353 | 1412 | 3328 | 13312 | 0 | 0 | 3681 | 14724 | 4 | 353 | 1412 | 3328 | 13312 | 0 | 0 | 3681 | 14724 | 0 | 0
No.174 | 타일떼내기 |  | 150 | M2 | 0 | 0 | 24973 | 3745950 | 0 | 0 | 24973 | 3745950 | 150 | 0 | 0 | 24973 | 3745950 | 0 | 0 | 24973 | 3745950 | 0 | 0
No.175 | 타일떼내기-소단위(10㎡미만) |  | 50 | M2 | 0 | 0 | 31216 | 1560800 | 0 | 0 | 31216 | 1560800 | 50 | 0 | 0 | 31216 | 1560800 | 0 | 0 | 31216 | 1560800 | 0 | 0
No.176 | 타일붙임(벽,화장실) | 0.04~0.01㎡이하 | 30 | M2 | 10953 | 328590 | 42319 | 1269570 | 0 | 0 | 53272 | 1598160 | 30 | 10953 | 328590 | 42319 | 1269570 | 0 | 0 | 53272 | 1598160 | 0 | 0
No.177 | 타일붙임(벽,화장실)-소단위(10㎡미만) | 0.04~0.01㎡이하 | 49 | M2 | 10953 | 536697 | 52899 | 2592051 | 0 | 0 | 63852 | 3128748 | 49 | 10953 | 536697 | 52899 | 2592051 | 0 | 0 | 63852 | 3128748 | 0 | 0
No.178 | 타일붙임(바닥,화장실,발코니) | 0.04~0.01㎡이하 | 22 | M2 | 9411 | 207042 | 31251 | 687522 | 0 | 0 | 40662 | 894564 | 22 | 9411 | 207042 | 31251 | 687522 | 0 | 0 | 40662 | 894564 | 0 | 0
No.179 | 타일붙임(바닥,화장실,발코니)-소단위(10㎡미만) | 0.04~0.01㎡이하 | 50 | M2 | 9411 | 470550 | 39063 | 1953150 | 0 | 0 | 48474 | 2423700 | 50 | 9411 | 470550 | 39063 | 1953150 | 0 | 0 | 48474 | 2423700 | 0 | 0
No.180 | 타일붙임(벽,주방) | 0.04~0.01㎡이하 | 1 | M2 | 10852 | 10852 | 38962 | 38962 | 0 | 0 | 49814 | 49814 | 1 | 10852 | 10852 | 38962 | 38962 | 0 | 0 | 49814 | 49814 | 0 | 0
No.181 | 타일붙임(벽,주방)-소단위(10㎡미만) | 0.04~0.01㎡이하 | 12 | M2 | 10852 | 130224 | 48702 | 584424 | 0 | 0 | 59554 | 714648 | 12 | 10852 | 130224 | 48702 | 584424 | 0 | 0 | 59554 | 714648 | 0 | 0
No.182 | 타일붙임(벽,화장실) | 0.11~0.20㎡이하 | 150 | M2 | 13678 | 2051700 | 34673 | 5200950 | 0 | 0 | 48351 | 7252650 | 150 | 13678 | 2051700 | 34673 | 5200950 | 0 | 0 | 48351 | 7252650 | 0 | 0
No.183 | 타일붙임(벽,화장실)-소단위(10㎡미만) | 0.11~0.20㎡이하 | 100 | M2 | 13678 | 1367800 | 43341 | 4334100 | 0 | 0 | 57019 | 5701900 | 100 | 13678 | 1367800 | 43341 | 4334100 | 0 | 0 | 57019 | 5701900 | 0 | 0
No.184 | 타일붙임(바닥,화장실,발코니) | 0.11~0.20㎡이하 | 7 | M2 | 14587 | 102109 | 27573 | 193011 | 0 | 0 | 42160 | 295120 | 7 | 14587 | 102109 | 27573 | 193011 | 0 | 0 | 42160 | 295120 | 0 | 0
No.185 | 타일붙임(바닥,화장실,발코니)-소단위(10㎡미만) | 0.11~0.20㎡이하 | 11 | M2 | 14587 | 160457 | 34466 | 379126 | 0 | 0 | 49053 | 539583 | 11 | 14587 | 160457 | 34466 | 379126 | 0 | 0 | 49053 | 539583 | 0 | 0
No.186 | 타일붙임(벽,주방) | 0.11~0.20㎡이하 | 5 | M2 | 13678 | 68390 | 34673 | 173365 | 0 | 0 | 48351 | 241755 | 5 | 13678 | 68390 | 34673 | 173365 | 0 | 0 | 48351 | 241755 | 0 | 0
No.187 | 타일붙임(벽,주방)-소단위(10㎡미만) | 0.11~0.20㎡이하 | 31 | M2 | 13678 | 424018 | 43341 | 1343571 | 0 | 0 | 57019 | 1767589 | 31 | 13678 | 424018 | 43341 | 1343571 | 0 | 0 | 57019 | 1767589 | 0 | 0
No.188 | 석재타일붙임(바닥) | 150*150*18 | 6 | M2 | 24557 | 147342 | 32749 | 196494 | 0 | 0 | 57306 | 343836 | 6 | 24557 | 147342 | 32749 | 196494 | 0 | 0 | 57306 | 343836 | 0 | 0
No.189 | 석재타일붙임(바닥)-소단위(10㎡미만) | 150*150*18 | 3 | M2 | 24557 | 73671 | 40936 | 122808 | 0 | 0 | 65493 | 196479 | 3 | 24557 | 73671 | 40936 | 122808 | 0 | 0 | 65493 | 196479 | 0 | 0
No.190 | 테라죠판붙임(바닥) | 400*400*25 | 1 | M2 | 12093 | 12093 | 51125 | 51125 | 0 | 0 | 63218 | 63218 | 1 | 12093 | 12093 | 51125 | 51125 | 0 | 0 | 63218 | 63218 | 0 | 0
No.191 | 테라죠판붙임(바닥)-소단위(10㎡미만) | 400*400*25 | 1 | M2 | 12093 | 12093 | 63906 | 63906 | 0 | 0 | 75999 | 75999 | 1 | 12093 | 12093 | 63906 | 63906 | 0 | 0 | 75999 | 75999 | 0 | 0
No.192 | 타일붙임 바탕고르기 | 바닥24mm이하 | 50 | M2 | 1810 | 90500 | 8572 | 428600 | 0 | 0 | 10382 | 519100 | 50 | 1810 | 90500 | 8572 | 428600 | 0 | 0 | 10382 | 519100 | 0 | 0
No.193 | 타일붙임 바탕고르기 | 내.외부 벽체24mm이하 | 100 | M2 | 1147 | 114700 | 11497 | 1149700 | 0 | 0 | 12644 | 1264400 | 100 | 1147 | 114700 | 11497 | 1149700 | 0 | 0 | 12644 | 1264400 | 0 | 0
No.194 | 석재판붙임 | 바닥30T | 1 | M2 | 31542 | 31542 | 71172 | 71172 | 0 | 0 | 102714 | 102714 | 1 | 31542 | 31542 | 71172 | 71172 | 0 | 0 | 102714 | 102714 | 0 | 0
No.195 | 석재판붙임-소단위(10㎡미만) | 바닥30T | 1 | M2 | 31542 | 31542 | 88965 | 88965 | 0 | 0 | 120507 | 120507 | 1 | 31542 | 31542 | 88965 | 88965 | 0 | 0 | 120507 | 120507 | 0 | 0
No.196 | 석재판붙임 | 벽20T | 1 | M2 | 53103 | 53103 | 87089 | 87089 | 0 | 0 | 140192 | 140192 | 1 | 53103 | 53103 | 87089 | 87089 | 0 | 0 | 140192 | 140192 | 0 | 0
No.197 | 석재판붙임-소단위(10㎡미만) | 벽20T | 1 | M2 | 53103 | 53103 | 108861 | 108861 | 0 | 0 | 161964 | 161964 | 1 | 53103 | 53103 | 108861 | 108861 | 0 | 0 | 161964 | 161964 | 0 | 0
No.198 | 수성페인트칠(벽) | 2회 롤러칠 | 900 | M2 | 530 | 477000 | 5037 | 4533300 | 0 | 0 | 5567 | 5010300 | 900 | 530 | 477000 | 5037 | 4533300 | 0 | 0 | 5567 | 5010300 | 0 | 0
No.199 | 수성페인트칠(벽)-소단위(10㎡미만) | 2회 롤러칠 | 150 | M2 | 555 | 83250 | 6296 | 944400 | 0 | 0 | 6851 | 1027650 | 150 | 555 | 83250 | 6296 | 944400 | 0 | 0 | 6851 | 1027650 | 0 | 0
No.200 | 수성페인트칠(벽) | 1회 롤러칠 | 3 | M2 | 263 | 789 | 2518 | 7554 | 0 | 0 | 2781 | 8343 | 3 | 263 | 789 | 2518 | 7554 | 0 | 0 | 2781 | 8343 | 0 | 0
No.201 | 수성페인트칠(벽)-소단위(10㎡미만) | 1회 롤러칠 | 1 | M2 | 277 | 277 | 3147 | 3147 | 0 | 0 | 3424 | 3424 | 1 | 277 | 277 | 3147 | 3147 | 0 | 0 | 3424 | 3424 | 0 | 0
No.202 | 수성페인트칠(벽) | 2회 붓칠 | 750 | M2 | 615 | 461250 | 9318 | 6988500 | 0 | 0 | 9933 | 7449750 | 750 | 615 | 461250 | 9318 | 6988500 | 0 | 0 | 9933 | 7449750 | 0 | 0
No.203 | 수성페인트칠(벽)-소단위(10㎡미만) | 2회 붓칠 | 250 | M2 | 430 | 107500 | 11647 | 2911750 | 0 | 0 | 12077 | 3019250 | 250 | 430 | 107500 | 11647 | 2911750 | 0 | 0 | 12077 | 3019250 | 0 | 0
No.204 | 수성페인트칠(벽) | 1회 붓칠 | 1 | M2 | 214 | 214 | 4658 | 4658 | 0 | 0 | 4872 | 4872 | 1 | 214 | 214 | 4658 | 4658 | 0 | 0 | 4872 | 4872 | 0 | 0
No.205 | 수성페인트칠(벽)-소단위(10㎡미만) | 1회 붓칠 | 1 | M2 | 214 | 214 | 5823 | 5823 | 0 | 0 | 6037 | 6037 | 1 | 214 | 214 | 5823 | 5823 | 0 | 0 | 6037 | 6037 | 0 | 0
No.206 | 수성페인트칠(천정) | 2회 롤러칠 | 250 | M2 | 665 | 166250 | 7556 | 1889000 | 0 | 0 | 8221 | 2055250 | 250 | 665 | 166250 | 7556 | 1889000 | 0 | 0 | 8221 | 2055250 | 0 | 0
No.207 | 수성페인트칠(천정)-소단위(10㎡미만) | 2회 롤러칠 | 500 | M2 | 665 | 332500 | 7555 | 3777500 | 0 | 0 | 8220 | 4110000 | 500 | 665 | 332500 | 7555 | 3777500 | 0 | 0 | 8220 | 4110000 | 0 | 0
No.208 | 수성페인트칠(천정) | 1회 롤러칠 | 1 | M2 | 316 | 316 | 3022 | 3022 | 0 | 0 | 3338 | 3338 | 1 | 316 | 316 | 3022 | 3022 | 0 | 0 | 3338 | 3338 | 0 | 0
No.209 | 수성페인트칠(천정)-소단위(10㎡미만) | 1회 롤러칠 | 1 | M2 | 331 | 331 | 3777 | 3777 | 0 | 0 | 4108 | 4108 | 1 | 331 | 331 | 3777 | 3777 | 0 | 0 | 4108 | 4108 | 0 | 0
No.210 | 수성페인트칠(천정) | 2회 붓칠 | 100 | M2 | 738 | 73800 | 11181 | 1118100 | 0 | 0 | 11919 | 1191900 | 100 | 738 | 73800 | 11181 | 1118100 | 0 | 0 | 11919 | 1191900 | 0 | 0
No.211 | 수성페인트칠(천정)-소단위(10㎡미만) | 2회 붓칠 | 50 | M2 | 793 | 39650 | 13975 | 698750 | 0 | 0 | 14768 | 738400 | 50 | 793 | 39650 | 13975 | 698750 | 0 | 0 | 14768 | 738400 | 0 | 0
No.212 | 수성페인트칠(천정) | 1회 붓칠 | 1 | M2 | 256 | 256 | 5589 | 5589 | 0 | 0 | 5845 | 5845 | 1 | 256 | 256 | 5589 | 5589 | 0 | 0 | 5845 | 5845 | 0 | 0
No.213 | 수성페인트칠(천정)-소단위(10㎡미만) | 1회 붓칠 | 1 | M2 | 395 | 395 | 6987 | 6987 | 0 | 0 | 7382 | 7382 | 1 | 395 | 395 | 6987 | 6987 | 0 | 0 | 7382 | 7382 | 0 | 0
No.214 | 락카에나멜칠 | 2회 | 20 | M2 | 1835 | 36700 | 5664 | 113280 | 0 | 0 | 7499 | 149980 | 20 | 1835 | 36700 | 5664 | 113280 | 0 | 0 | 7499 | 149980 | 0 | 0
No.215 | 락카에나멜칠-소단위(10㎡미만) | 2회 | 1 | M2 | 2005 | 2005 | 7080 | 7080 | 0 | 0 | 9085 | 9085 | 1 | 2005 | 2005 | 7080 | 7080 | 0 | 0 | 9085 | 9085 | 0 | 0
No.216 | 바니쉬칠(목재면) | 2회 | 150 | M2 | 388 | 58200 | 5664 | 849600 | 0 | 0 | 6052 | 907800 | 150 | 388 | 58200 | 5664 | 849600 | 0 | 0 | 6052 | 907800 | 0 | 0
No.217 | 바니쉬칠(목재면)-소단위(10㎡미만) | 2회 | 1 | M2 | 416 | 416 | 7080 | 7080 | 0 | 0 | 7496 | 7496 | 1 | 416 | 416 | 7080 | 7080 | 0 | 0 | 7496 | 7496 | 0 | 0
No.218 | 바니쉬칠(목재면) | 1회 | 1 | M2 | 172 | 172 | 2832 | 2832 | 0 | 0 | 3004 | 3004 | 1 | 172 | 172 | 2832 | 2832 | 0 | 0 | 3004 | 3004 | 0 | 0
No.219 | 바니쉬칠(목재면)-소단위(10㎡미만) | 1회 | 1 | M2 | 186 | 186 | 3540 | 3540 | 0 | 0 | 3726 | 3726 | 1 | 186 | 186 | 3540 | 3540 | 0 | 0 | 3726 | 3726 | 0 | 0
No.220 | 오일스테인칠 | 2회 | 1 | M2 | 1169 | 1169 | 7934 | 7934 | 0 | 0 | 9103 | 9103 | 1 | 1169 | 1169 | 7934 | 7934 | 0 | 0 | 9103 | 9103 | 0 | 0
No.221 | 오일스테인칠-소단위(10㎡미만) | 2회 | 1 | M2 | 1169 | 1169 | 9917 | 9917 | 0 | 0 | 11086 | 11086 | 1 | 1169 | 1169 | 9917 | 9917 | 0 | 0 | 11086 | 11086 | 0 | 0
No.222 | 오일스테인칠 | 1회 | 1 | M2 | 688 | 688 | 3966 | 3966 | 0 | 0 | 4654 | 4654 | 1 | 688 | 688 | 3966 | 3966 | 0 | 0 | 4654 | 4654 | 0 | 0
No.223 | 오일스테인칠-소단위(10㎡미만) | 1회 | 1 | M2 | 688 | 688 | 4957 | 4957 | 0 | 0 | 5645 | 5645 | 1 | 688 | 688 | 4957 | 4957 | 0 | 0 | 5645 | 5645 | 0 | 0
No.224 | 결로방지페인트 | 2회 | 200 | M2 | 1152 | 230400 | 5037 | 1007400 | 0 | 0 | 6189 | 1237800 | 17970 | 1152 | 20701440 | 5037 | 90514890 | 0 | 0 | 6189 | 111216330 | 17770 | 109978530 | 0
No.225 | 결로방지페인트-소단위(10㎡미만) | 2회 | 30 | M2 | 1152 | 34560 | 6171 | 185130 | 0 | 0 | 7323 | 219690 | 600 | 1152 | 691200 | 6171 | 3702600 | 0 | 0 | 7323 | 4393800 | 570 | 4174110 | 0
No.226 | 무기질 단열 마감도료 | 콘크리트면 3mm | 50 | M2 | 26318 | 1315900 | 5037 | 251850 | 0 | 0 | 31355 | 1567750 | 50 | 26318 | 1315900 | 5037 | 251850 | 0 | 0 | 31355 | 1567750 | 0 | 0
No.227 | 무늬코트 | 알칼리성면 | 1 | M2 | 2017 | 2017 | 11962 | 11962 | 0 | 0 | 13979 | 13979 | 1 | 2017 | 2017 | 11962 | 11962 | 0 | 0 | 13979 | 13979 | 0 | 0
No.228 | 무늬코트-소단위(10㎡미만) | 알칼리성면 | 1 | M2 | 1927 | 1927 | 14952 | 14952 | 0 | 0 | 16879 | 16879 | 1 | 1927 | 1927 | 14952 | 14952 | 0 | 0 | 16879 | 16879 | 0 | 0
No.229 | 낙서방지페인트 | 2회 | 1 | M2 | 1167 | 1167 | 6734 | 6734 | 0 | 0 | 7901 | 7901 | 1 | 1167 | 1167 | 6734 | 6734 | 0 | 0 | 7901 | 7901 | 0 | 0
No.230 | 낙서방지페인트-소단위(10㎡미만) | 2회 | 1 | M2 | 965 | 965 | 8418 | 8418 | 0 | 0 | 9383 | 9383 | 1 | 965 | 965 | 8418 | 8418 | 0 | 0 | 9383 | 9383 | 0 | 0
No.231 | 낙서방지페인트 | 1회 | 1 | M2 | 433 | 433 | 2930 | 2930 | 0 | 0 | 3363 | 3363 | 1 | 433 | 433 | 2930 | 2930 | 0 | 0 | 3363 | 3363 | 0 | 0
No.232 | 낙서방지페인트-소단위(10㎡미만) | 1회 | 1 | M2 | 458 | 458 | 4208 | 4208 | 0 | 0 | 4666 | 4666 | 1 | 458 | 458 | 4208 | 4208 | 0 | 0 | 4666 | 4666 | 0 | 0
No.233 | 걸레받이페인트 | 2회 | 1 | M2 | 1379 | 1379 | 14043 | 14043 | 0 | 0 | 15422 | 15422 | 1 | 1379 | 1379 | 14043 | 14043 | 0 | 0 | 15422 | 15422 | 0 | 0
No.234 | 걸레받이페인트-소단위(10㎡미만) | 2회 | 50 | M2 | 1449 | 72450 | 17553 | 877650 | 0 | 0 | 19002 | 950100 | 50 | 1449 | 72450 | 17553 | 877650 | 0 | 0 | 19002 | 950100 | 0 | 0
No.235 | 걸레받이페인트 | 1회 | 20 | M2 | 472 | 9440 | 7021 | 140420 | 0 | 0 | 7493 | 149860 | 20 | 472 | 9440 | 7021 | 140420 | 0 | 0 | 7493 | 149860 | 0 | 0
No.236 | 걸레받이페인트-소단위(10㎡미만) | 1회 | 30 | M2 | 507 | 15210 | 8776 | 263280 | 0 | 0 | 9283 | 278490 | 30 | 507 | 15210 | 8776 | 263280 | 0 | 0 | 9283 | 278490 | 0 | 0
No.237 | 녹막이페인트칠 | 1회 | 1 | M2 | 741 | 741 | 3210 | 3210 | 0 | 0 | 3951 | 3951 | 1 | 741 | 741 | 3210 | 3210 | 0 | 0 | 3951 | 3951 | 0 | 0
No.238 | 녹막이페인트칠-소단위(10㎡미만) | 1회 | 1 | M2 | 757 | 757 | 4013 | 4013 | 0 | 0 | 4770 | 4770 | 1 | 757 | 757 | 4013 | 4013 | 0 | 0 | 4770 | 4770 | 0 | 0
No.239 | 조합페인트칠(철재면) | 1회칠,벽체 | 1 | M2 | 369 | 369 | 4280 | 4280 | 0 | 0 | 4649 | 4649 | 1 | 369 | 369 | 4280 | 4280 | 0 | 0 | 4649 | 4649 | 0 | 0
No.240 | 조합페인트칠(철재면)-소단위(10㎡미만) | 1회칠,벽체 | 32 | M2 | 391 | 12512 | 5350 | 171200 | 0 | 0 | 5741 | 183712 | 32 | 391 | 12512 | 5350 | 171200 | 0 | 0 | 5741 | 183712 | 0 | 0
No.241 | 조합페인트칠(철재면) | 1회칠,천정 | 1 | M2 | 0 | 0 | 5136 | 5136 | 0 | 0 | 5136 | 5136 | 1 | 0 | 0 | 5136 | 5136 | 0 | 0 | 5136 | 5136 | 0 | 0
No.242 | 조합페인트칠(철재면)-소단위(10㎡미만) | 1회칠,천정 | 1 | M2 | 470 | 470 | 6420 | 6420 | 0 | 0 | 6890 | 6890 | 1 | 470 | 470 | 6420 | 6420 | 0 | 0 | 6890 | 6890 | 0 | 0
No.243 | 조합페인트칠(철재면) | 2회칠,벽체 | 1 | M2 | 755 | 755 | 8562 | 8562 | 0 | 0 | 9317 | 9317 | 1 | 755 | 755 | 8562 | 8562 | 0 | 0 | 9317 | 9317 | 0 | 0
No.244 | 조합페인트칠(철재면)-소단위(10㎡미만) | 2회칠,벽체 | 60 | M2 | 798 | 47880 | 10702 | 642120 | 0 | 0 | 11500 | 690000 | 60 | 798 | 47880 | 10702 | 642120 | 0 | 0 | 11500 | 690000 | 0 | 0
No.245 | 조합페인트칠(철재면) | 2회칠,천정 | 1 | M2 | 947 | 947 | 12329 | 12329 | 0 | 0 | 13276 | 13276 | 1 | 947 | 947 | 12329 | 12329 | 0 | 0 | 13276 | 13276 | 0 | 0
No.246 | 조합페인트칠(철재면)-소단위(10㎡미만) | 2회칠,천정 | 18 | M2 | 1009 | 18162 | 15412 | 277416 | 0 | 0 | 16421 | 295578 | 18 | 1009 | 18162 | 15412 | 277416 | 0 | 0 | 16421 | 295578 | 0 | 0
No.247 | 조합페인트칠(목재,콘크리트,몰탈면) | 1회칠 | 1 | M2 | 430 | 430 | 5037 | 5037 | 0 | 0 | 5467 | 5467 | 1 | 430 | 430 | 5037 | 5037 | 0 | 0 | 5467 | 5467 | 0 | 0
No.248 | 조합페인트칠(목재,콘크리트,몰탈면)-소단위(10㎡미만) | 1회칠 | 1 | M2 | 436 | 436 | 5350 | 5350 | 0 | 0 | 5786 | 5786 | 1 | 436 | 436 | 5350 | 5350 | 0 | 0 | 5786 | 5786 | 0 | 0
No.249 | 조합페인트칠(목재,콘크리트,몰탈면) | 2회칠 | 732 | M2 | 820 | 600240 | 10074 | 7374168 | 0 | 0 | 10894 | 7974408 | 732 | 820 | 600240 | 10074 | 7374168 | 0 | 0 | 10894 | 7974408 | 0 | 0
No.250 | 조합페인트칠(목재,콘크리트,몰탈면)-소단위(10㎡미만) | 2회칠 | 1 | M2 | 870 | 870 | 12593 | 12593 | 0 | 0 | 13463 | 13463 | 1 | 870 | 870 | 12593 | 12593 | 0 | 0 | 13463 | 13463 | 0 | 0
No.251 | 바탕만들기(도장공사) | 목재면(불순물제거,퍼티/연마) | 700 | M2 | 151 | 105700 | 3085 | 2159500 | 0 | 0 | 3236 | 2265200 | 700 | 151 | 105700 | 3085 | 2159500 | 0 | 0 | 3236 | 2265200 | 0 | 0
No.252 | 바탕만들기(도장공사)[지하,1~3층] | 벽면(콘크리트,몰탈,플라스터면) | 2000 | M2 | 133 | 266000 | 2015 | 4030000 | 0 | 0 | 2148 | 4296000 | 12000 | 133 | 1596000 | 2015 | 24180000 | 0 | 0 | 2148 | 25776000 | 10000 | 21480000 | 0
No.253 | 바탕만들기(도장공사)[지하,1~3층] | 천정(콘크리트,몰탈,플라스터면) | 1 | M2 | 133 | 133 | 2417 | 2417 | 0 | 0 | 2550 | 2550 | 1 | 133 | 133 | 2417 | 2417 | 0 | 0 | 2550 | 2550 | 0 | 0
No.254 | 바탕만들기(도장공사) | 벽면(석고보드면,올퍼티) | 18 | M2 | 1728 | 31104 | 14727 | 265086 | 0 | 0 | 16455 | 296190 | 18 | 1728 | 31104 | 14727 | 265086 | 0 | 0 | 16455 | 296190 | 0 | 0
No.255 | 바탕만들기(도장공사) | 천정(석고보드면,올퍼티) | 18 | M2 | 1728 | 31104 | 17672 | 318096 | 0 | 0 | 19400 | 349200 | 18 | 1728 | 31104 | 17672 | 318096 | 0 | 0 | 19400 | 349200 | 0 | 0
No.256 | 바탕만들기(도장공사) | 벽면(석고보드면,줄퍼티) | 18 | M2 | 1046 | 18828 | 7865 | 141570 | 0 | 0 | 8911 | 160398 | 18 | 1046 | 18828 | 7865 | 141570 | 0 | 0 | 8911 | 160398 | 0 | 0
No.257 | 바탕만들기(도장공사) | 천정(석고보드면,줄퍼티) | 18 | M2 | 1046 | 18828 | 9438 | 169884 | 0 | 0 | 10484 | 188712 | 18 | 1046 | 18828 | 9438 | 169884 | 0 | 0 | 10484 | 188712 | 0 | 0
No.258 | 에폭시라이닝 | 3MM | 1 | M2 | 16956 | 16956 | 11191 | 11191 | 0 | 0 | 28147 | 28147 | 1 | 16956 | 16956 | 11191 | 11191 | 0 | 0 | 28147 | 28147 | 0 | 0
No.259 | 에폭시라이닝-소단위(10㎡미만) | 3MM | 1 | M2 | 17179 | 17179 | 13989 | 13989 | 0 | 0 | 31168 | 31168 | 1 | 17179 | 17179 | 13989 | 13989 | 0 | 0 | 31168 | 31168 | 0 | 0
No.260 | 에폭시코팅 |  | 134 | M2 | 3410 | 456940 | 8372 | 1121848 | 0 | 0 | 11782 | 1578788 | 134 | 3410 | 456940 | 8372 | 1121848 | 0 | 0 | 11782 | 1578788 | 0 | 0
No.261 | 에폭시코팅-소단위(10㎡미만) |  | 1 | M2 | 3452 | 3452 | 10466 | 10466 | 0 | 0 | 13918 | 13918 | 1 | 3452 | 3452 | 10466 | 10466 | 0 | 0 | 13918 | 13918 | 0 | 0
No.262 | 트랜치(내부)-아연도그레이팅 | W300. I-25*5*3t | 55 | 개 | 20897 | 1149335 | 34081 | 1874455 | 0 | 0 | 54978 | 3023790 | 55 | 20897 | 1149335 | 34081 | 1874455 | 0 | 0 | 54978 | 3023790 | 0 | 0
No.263 | 트랜치(주차통로)-아연도그레이팅 | W300. I-50*5*3t | 1 | 개 | 56789 | 56789 | 55123 | 55123 | 0 | 0 | 111912 | 111912 | 1 | 56789 | 56789 | 55123 | 55123 | 0 | 0 | 111912 | 111912 | 0 | 0
No.264 | 무소음트랜치(주차통로) | W:200/ L:1000/H:45 | 1 | 개 | 54835 | 54835 | 36246 | 36246 | 2324 | 2324 | 93405 | 93405 | 1 | 54835 | 54835 | 36246 | 36246 | 2324 | 2324 | 93405 | 93405 | 0 | 0
No.265 | 무소음트랜치(주차통로) | W:300/ L:1000/H:45 | 1 | 개 | 69880 | 69880 | 36246 | 36246 | 2324 | 2324 | 108450 | 108450 | 1 | 69880 | 69880 | 36246 | 36246 | 2324 | 2324 | 108450 | 108450 | 0 | 0
No.266 | 무소음트랜치(주차통로) | W:400/ L:1000/H:48 | 1 | 개 | 92005 | 92005 | 36246 | 36246 | 2324 | 2324 | 130575 | 130575 | 1 | 92005 | 92005 | 36246 | 36246 | 2324 | 2324 | 130575 | 130575 | 0 | 0
No.267 | 스텐레스그레이팅 | 스테인리스, W300. I-25*5 | 1 | 개 | 81389 | 81389 | 16484 | 16484 | 738 | 738 | 98611 | 98611 | 1 | 81389 | 81389 | 16484 | 16484 | 738 | 738 | 98611 | 98611 | 0 | 0
No.268 | 카스토퍼 | 160*115*75(PE) | 1 | 개 | 13520 | 13520 | 4910 | 4910 | 0 | 0 | 18430 | 18430 | 1 | 13520 | 13520 | 4910 | 4910 | 0 | 0 | 18430 | 18430 | 0 | 0
No.269 | 와이어메쉬깔기 |  | 152 | M2 | 623 | 94696 | 951 | 144552 | 0 | 0 | 1574 | 239248 | 152 | 623 | 94696 | 951 | 144552 | 0 | 0 | 1574 | 239248 | 0 | 0
No.270 | 콘크리트타설(인력비빔) [표면마무리 포함] | 소형구조물(3m³미만) | 4 | M3 | 52580 | 210320 | 416129 | 1664516 | 0 | 0 | 468709 | 1874836 | 4 | 52580 | 210320 | 416129 | 1664516 | 0 | 0 | 468709 | 1874836 | 0 | 0
No.271 | 콘크리트타설(인력비빔) [표면마무리 포함] |  | 29 | M3 | 52580 | 1524820 | 289958 | 8408782 | 0 | 0 | 342538 | 9933602 | 29 | 52580 | 1524820 | 289958 | 8408782 | 0 | 0 | 342538 | 9933602 | 0 | 0
No.272 | 콘크리트타설(레미콘)[표면마무리 포함] | 무근구조물, 인력운반(손수레 등) | 1 | M3 | 65667 | 65667 | 42264 | 42264 | 0 | 0 | 107931 | 107931 | 1 | 65667 | 65667 | 42264 | 42264 | 0 | 0 | 107931 | 107931 | 0 | 0
No.273 | 콘크리트타설(레미콘)[표면마무리 포함] | 철근구조물, 인력운반(손수레 등) | 1 | M3 | 65133 | 65133 | 47321 | 47321 | 0 | 0 | 112454 | 112454 | 1 | 65133 | 65133 | 47321 | 47321 | 0 | 0 | 112454 | 112454 | 0 | 0
No.274 | 합판거푸집제작설치 | 4회 | 13 | M2 | 8206 | 106678 | 25772 | 335036 | 0 | 0 | 33978 | 441714 | 13 | 8206 | 106678 | 25772 | 335036 | 0 | 0 | 33978 | 441714 | 0 | 0
No.275 | 합판거푸집제작설치-소단위(10㎡미만) | 4회 | 1 | M2 | 8271 | 8271 | 32215 | 32215 | 0 | 0 | 40486 | 40486 | 1 | 8271 | 8271 | 32215 | 32215 | 0 | 0 | 40486 | 40486 | 0 | 0
No.276 | 합판거푸집제작설치 | 6회 | 1 | M2 | 7191 | 7191 | 22522 | 22522 | 0 | 0 | 29713 | 29713 | 1 | 7191 | 7191 | 22522 | 22522 | 0 | 0 | 29713 | 29713 | 0 | 0
No.277 | 합판거푸집제작설치-소단위(10㎡미만) | 6회 | 1 | M2 | 7191 | 7191 | 28152 | 28152 | 0 | 0 | 35343 | 35343 | 1 | 7191 | 7191 | 28152 | 28152 | 0 | 0 | 35343 | 35343 | 0 | 0
No.278 | 철근가공조립(보통) | 13mm이하철근중량50%이상 | 206 | KG | 621 | 127926 | 772 | 159032 | 0 | 0 | 1393 | 286958 | 206 | 621 | 127926 | 772 | 159032 | 0 | 0 | 1393 | 286958 | 0 | 0
No.279 | 철근가공조립(보통)-소단위(CON'C 10㎥미만) | 13mm이하철근중량50%이상 | 1 | KG | 621 | 621 | 965 | 965 | 0 | 0 | 1586 | 1586 | 1 | 621 | 621 | 965 | 965 | 0 | 0 | 1586 | 1586 | 0 | 0
No.280 | 철근가공조립(복잡) | 13mm이하철근중량50%이하 | 1 | KG | 623 | 623 | 856 | 856 | 0 | 0 | 1479 | 1479 | 1 | 623 | 623 | 856 | 856 | 0 | 0 | 1479 | 1479 | 0 | 0
No.281 | 철근가공조립(복잡)-소단위(CON'C 10㎥미만) | 13mm이하철근중량50%이하 | 1 | KG | 623 | 623 | 1070 | 1070 | 0 | 0 | 1693 | 1693 | 1 | 623 | 623 | 1070 | 1070 | 0 | 0 | 1693 | 1693 | 0 | 0
No.282 | 앵커설치 |  | 319 | 개소 | 548 | 174812 | 12253 | 3908707 | 0 | 0 | 12801 | 4083519 | 319 | 548 | 174812 | 12253 | 3908707 | 0 | 0 | 12801 | 4083519 | 0 | 0
No.283 | 문틀고정용앵커설치(10*115) |  | 112 | 개소 | 305 | 34160 | 12253 | 1372336 | 0 | 0 | 12558 | 1406496 | 112 | 305 | 34160 | 12253 | 1372336 | 0 | 0 | 12558 | 1406496 | 0 | 0
No.284 | 잡철물제작설치(철재) | 간단 | 321 | KG | 246 | 78966 | 5616 | 1802736 | 0 | 0 | 5862 | 1881702 | 321 | 246 | 78966 | 5616 | 1802736 | 0 | 0 | 5862 | 1881702 | 0 | 0
No.285 | 잡철물제작설치(철재) | 보통 | 52 | KG | 297 | 15444 | 6740 | 350480 | 0 | 0 | 7037 | 365924 | 52 | 297 | 15444 | 6740 | 350480 | 0 | 0 | 7037 | 365924 | 0 | 0
No.286 | 잡철물제작설치(스텐레스) | 간단 | 1 | KG | 331 | 331 | 5616 | 5616 | 0 | 0 | 5947 | 5947 | 1 | 331 | 331 | 5616 | 5616 | 0 | 0 | 5947 | 5947 | 0 | 0
No.287 | 잡철물제작설치(스텐레스) | 보통 | 101 | KG | 399 | 40299 | 6740 | 680740 | 0 | 0 | 7139 | 721039 | 101 | 399 | 40299 | 6740 | 680740 | 0 | 0 | 7139 | 721039 | 0 | 0
No.288 | 세대현관문 교체 | 1000*2100 (문짝+문틀 연결철물 포함) | 5 | 짝 | 287063 | 1435315 | 119975 | 599875 | 0 | 0 | 407038 | 2035190 | 5 | 287063 | 1435315 | 119975 | 599875 | 0 | 0 | 407038 | 2035190 | 0 | 0
No.289 | 세대현관문 교체 | 1000*2100 (문짝,연결철물 포함) | 27 | 개소 | 224919 | 6072813 | 83982 | 2267514 | 0 | 0 | 308901 | 8340327 | 27 | 224919 | 6072813 | 83982 | 2267514 | 0 | 0 | 308901 | 8340327 | 0 | 0
No.290 | 디지털 도어록 설치(교체) |  | 2 | 개소 | 117161 | 234322 | 8272 | 16544 | 0 | 0 | 125433 | 250866 | 2 | 117161 | 234322 | 8272 | 16544 | 0 | 0 | 125433 | 250866 | 0 | 0
No.291 | 철재 방화문교체(문틀포함) | 900*1800 분체도장 | 1 | 개소 | 125305 | 125305 | 81541 | 81541 | 0 | 0 | 206846 | 206846 | 1 | 125305 | 125305 | 81541 | 81541 | 0 | 0 | 206846 | 206846 | 0 | 0
No.292 | 철재 방화문교체(문틀포함) | 1000*2100 분체도장 | 1 | 개소 | 162432 | 162432 | 105701 | 105701 | 0 | 0 | 268133 | 268133 | 1 | 162432 | 162432 | 105701 | 105701 | 0 | 0 | 268133 | 268133 | 0 | 0
No.293 | 철재 방화문교체(문틀포함) | 1000*2200 분체도장 | 1 | 개소 | 170167 | 170167 | 110735 | 110735 | 0 | 0 | 280902 | 280902 | 1 | 170167 | 170167 | 110735 | 110735 | 0 | 0 | 280902 | 280902 | 0 | 0
No.294 | 철재 방화문교체(문틀포함) | 1500*2200 분체도장 | 1 | 개소 | 243861 | 243861 | 158801 | 158801 | 0 | 0 | 402662 | 402662 | 1 | 243861 | 243861 | 158801 | 158801 | 0 | 0 | 402662 | 402662 | 0 | 0
No.295 | 플라스틱창호 설치(재료비 별도) | 단창, 1.0㎡ ~ 3.0㎡ | 9 | M2 | 114 | 1026 | 46148 | 415332 | 0 | 0 | 46262 | 416358 | 9 | 114 | 1026 | 46148 | 415332 | 0 | 0 | 46262 | 416358 | 0 | 0
No.296 | 플라스틱창호 설치(재료비 별도) | 이중창, 1.0㎡ ~ 3.0㎡ | 14 | M2 | 137 | 1918 | 54392 | 761488 | 0 | 0 | 54529 | 763406 | 14 | 137 | 1918 | 54392 | 761488 | 0 | 0 | 54529 | 763406 | 0 | 0
No.297 | 알루미늄창호 | 100mm불소수지 | 1 | M2 | 95580 | 95580 | 0 | 0 | 0 | 0 | 95580 | 95580 | 1 | 95580 | 95580 | 0 | 0 | 0 | 0 | 95580 | 95580 | 0 | 0
No.298 | 알루미늄창호 설치(재료비 별도) | 1.0㎡ ~ 3.0㎡ | 1 | 개소 | 156 | 156 | 62317 | 62317 | 0 | 0 | 62473 | 62473 | 1 | 156 | 156 | 62317 | 62317 | 0 | 0 | 62473 | 62473 | 0 | 0
No.299 | 알루미늄그릴 환기창 | 후렘포함 | 1 | M2 | 148680 | 148680 | 0 | 0 | 0 | 0 | 148680 | 148680 | 1 | 148680 | 148680 | 0 | 0 | 0 | 0 | 148680 | 148680 | 0 | 0
No.300 | 알루미늄그릴 환기창 설치 | 후렘포함 | 1 | M2 | 0 | 0 | 40404 | 40404 | 0 | 0 | 40404 | 40404 | 1 | 0 | 0 | 40404 | 40404 | 0 | 0 | 40404 | 40404 | 0 | 0
No.301 | 강화유리도아설치 | 900*2100유리안전문 | 1 | 개소 | 185850 | 185850 | 0 | 0 | 0 | 0 | 185850 | 185850 | 1 | 185850 | 185850 | 0 | 0 | 0 | 0 | 185850 | 185850 | 0 | 0
No.302 | 방화문 도어록교체 | 현관및방화문용스텐레스 | 3 | 개 | 30975 | 92925 | 6463 | 19389 | 92 | 276 | 37530 | 112590 | 3 | 30975 | 92925 | 6463 | 19389 | 92 | 276 | 37530 | 112590 | 0 | 0
No.303 | 도어록교체 | 원통형 | 12 | 개 | 10620 | 127440 | 8349 | 100188 | 118 | 1416 | 19087 | 229044 | 12 | 10620 | 127440 | 8349 | 100188 | 118 | 1416 | 19087 | 229044 | 0 | 0
No.304 | 도어록교체 | 레버형 | 8 | 개 | 22125 | 177000 | 8349 | 66792 | 118 | 944 | 30592 | 244736 | 8 | 22125 | 177000 | 8349 | 66792 | 118 | 944 | 30592 | 244736 | 0 | 0
No.305 | 도어스톱 | 창호철물 120mm | 3 | 개 | 2212 | 6636 | 2962 | 8886 | 41 | 123 | 5215 | 15645 | 3 | 2212 | 6636 | 2962 | 8886 | 41 | 123 | 5215 | 15645 | 0 | 0
No.306 | 우유투입구 교체 |  | 1 | 개 | 0 | 0 | 2962 | 2962 | 0 | 0 | 2962 | 2962 | 1 | 0 | 0 | 2962 | 2962 | 0 | 0 | 2962 | 2962 | 0 | 0
No.307 | 합성수지문 교체(문짝+문틀) | 경첩 및 도어록포함 | 5 | 개소 | 226896 | 1134480 | 104048 | 520240 | 785 | 3925 | 331729 | 1658645 | 5 | 226896 | 1134480 | 104048 | 520240 | 785 | 3925 | 331729 | 1658645 | 0 | 0
No.308 | 합성수지문짝 교체 | 경첩 및 도어록포함 | 20 | 짝 | 132750 | 2655000 | 38522 | 770440 | 549 | 10980 | 171821 | 3436420 | 20 | 132750 | 2655000 | 38522 | 770440 | 549 | 10980 | 171821 | 3436420 | 0 | 0
No.309 | 침실문(목재 여닫이문) 교체(문짝+문틀 교체) | 경첩 및 도어록포함 | 10 | 개소 | 207435 | 2074350 | 95500 | 955000 | 0 | 0 | 302935 | 3029350 | 10 | 207435 | 2074350 | 95500 | 955000 | 0 | 0 | 302935 | 3029350 | 0 | 0
No.310 | 침실문짝(목재 여닫이문)교체 | 경첩 및 도어록포함 | 20 | 짝 | 88402 | 1768040 | 66850 | 1337000 | 0 | 0 | 155252 | 3105040 | 20 | 88402 | 1768040 | 66850 | 1337000 | 0 | 0 | 155252 | 3105040 | 0 | 0
No.311 | 방화샤터 | 1.6T갈바나이즈 | 1 | M2 | 159300 | 159300 | 0 | 0 | 0 | 0 | 159300 | 159300 | 1 | 159300 | 159300 | 0 | 0 | 0 | 0 | 159300 | 159300 | 0 | 0
No.312 | 연동제어기 | 매립형 | 1 | 개 | 132750 | 132750 | 0 | 0 | 0 | 0 | 132750 | 132750 | 1 | 132750 | 132750 | 0 | 0 | 0 | 0 | 132750 | 132750 | 0 | 0
No.313 | 전동개폐기 | 150KG용 | 1 | 개 | 194700 | 194700 | 0 | 0 | 0 | 0 | 194700 | 194700 | 1 | 194700 | 194700 | 0 | 0 | 0 | 0 | 194700 | 194700 | 0 | 0
No.314 | 스텐파이프샤터 | 1.2T ￠16 | 1 | M2 | 150450 | 150450 | 0 | 0 | 0 | 0 | 150450 | 150450 | 1 | 150450 | 150450 | 0 | 0 | 0 | 0 | 150450 | 150450 | 0 | 0
No.315 | 샤터교체비 |  | 1 | 짝 | 0 | 0 | 538739 | 538739 | 0 | 0 | 538739 | 538739 | 1 | 0 | 0 | 538739 | 538739 | 0 | 0 | 538739 | 538739 | 0 | 0
No.316 | 피벗힌지 교체 |  | 23 | 개 | 56905 | 1308815 | 35819 | 823837 | 0 | 0 | 92724 | 2132652 | 23 | 56905 | 1308815 | 35819 | 823837 | 0 | 0 | 92724 | 2132652 | 0 | 0
No.317 | 아스팔트슁글 | 1000*336*3T(고급이중그림자 슁글) | 14 | M2 | 31874 | 446236 | 14024 | 196336 | 0 | 0 | 45898 | 642572 | 14 | 31874 | 446236 | 14024 | 196336 | 0 | 0 | 45898 | 642572 | 0 | 0
No.318 | 아스팔트슁글-소단위(10㎡미만) | 1000*336*3T(고급이중그림자 슁글) | 1 | M2 | 31874 | 31874 | 17530 | 17530 | 0 | 0 | 49404 | 49404 | 1 | 31874 | 31874 | 17530 | 17530 | 0 | 0 | 49404 | 49404 | 0 | 0
No.319 | 동판후레싱 |  | 1 | M | 6016 | 6016 | 3209 | 3209 | 160 | 160 | 9385 | 9385 | 1 | 6016 | 6016 | 3209 | 3209 | 160 | 160 | 9385 | 9385 | 0 | 0
No.320 | 폴리카보네이트지붕잇기 | 3T 칼라 | 1 | M2 | 30211 | 30211 | 27812 | 27812 | 833 | 833 | 58856 | 58856 | 1 | 30211 | 30211 | 27812 | 27812 | 833 | 833 | 58856 | 58856 | 0 | 0
No.321 | 폴리카보네이트지붕잇기-소단위(10㎡미만) | 3T 칼라 | 1 | M2 | 30211 | 30211 | 34765 | 34765 | 833 | 833 | 65809 | 65809 | 1 | 30211 | 30211 | 34765 | 34765 | 833 | 833 | 65809 | 65809 | 0 | 0
No.322 | 폴리카보네이트지붕잇기 | 4.5T 칼라 | 12 | M2 | 44915 | 538980 | 27812 | 333744 | 833 | 9996 | 73560 | 882720 | 12 | 44915 | 538980 | 27812 | 333744 | 833 | 9996 | 73560 | 882720 | 0 | 0
No.323 | 폴리카보네이트지붕잇기-소단위(10㎡미만) | 4.5T 칼라 | 2 | M2 | 44915 | 89830 | 34765 | 69530 | 833 | 1666 | 80513 | 161026 | 2 | 44915 | 89830 | 34765 | 69530 | 833 | 1666 | 80513 | 161026 | 0 | 0
No.324 | 도어체크교체 | K-2630 | 30 | 개 | 46728 | 1401840 | 22117 | 663510 | 315 | 9450 | 69160 | 2074800 | 30 | 46728 | 1401840 | 22117 | 663510 | 315 | 9450 | 69160 | 2074800 | 0 | 0
No.325 | 도어체크교체 | K-2850(방화용) | 50 | 개 | 30158 | 1507900 | 22117 | 1105850 | 315 | 15750 | 52590 | 2629500 | 50 | 30158 | 1507900 | 22117 | 1105850 | 315 | 15750 | 52590 | 2629500 | 0 | 0
No.326 | 플로아힌지교체 | K-5200(알미늄도아용) | 1 | 개 | 46551 | 46551 | 34249 | 34249 | 488 | 488 | 81288 | 81288 | 1 | 46551 | 46551 | 34249 | 34249 | 488 | 488 | 81288 | 81288 | 0 | 0
No.327 | 플로아힌지교체 | K-8300(강화도아용) | 1 | 개 | 53100 | 53100 | 34249 | 34249 | 488 | 488 | 87837 | 87837 | 1 | 53100 | 53100 | 34249 | 34249 | 488 | 488 | 87837 | 87837 | 0 | 0
No.328 | 방충망 |  | 63 | M2 | 30798 | 1940274 | 0 | 0 | 0 | 0 | 30798 | 1940274 | 63 | 30798 | 1940274 | 0 | 0 | 0 | 0 | 30798 | 1940274 | 0 | 0
No.329 | 방범창 | 알루미늄 | 1 | M2 | 115050 | 115050 | 20201 | 20201 | 403 | 403 | 135654 | 135654 | 1 | 115050 | 115050 | 20201 | 20201 | 403 | 403 | 135654 | 135654 | 0 | 0
No.330 | 호차(창호 부속철물) 교체 | D30 | 38 | M2 | 1062 | 40356 | 16699 | 634562 | 0 | 0 | 17761 | 674918 | 38 | 1062 | 40356 | 16699 | 634562 | 0 | 0 | 17761 | 674918 | 0 | 0
No.331 | 크리센트(창호 부속철물) 교체 | 50mm | 50 | M2 | 516 | 25800 | 5117 | 255850 | 0 | 0 | 5633 | 281650 | 50 | 516 | 25800 | 5117 | 255850 | 0 | 0 | 5633 | 281650 | 0 | 0
No.332 | 우편물수취함설치 | 250*300*250 | 20 | 개 | 69030 | 1380600 | 0 | 0 | 0 | 0 | 69030 | 1380600 | 20 | 69030 | 1380600 | 0 | 0 | 0 | 0 | 69030 | 1380600 | 0 | 0
No.333 | 스텐핸드레일/벽부형 | Φ38.1+25.4+1.5T H:300 | 1 | M | 8947 | 8947 | 16826 | 16826 | 0 | 0 | 25773 | 25773 | 1 | 8947 | 8947 | 16826 | 16826 | 0 | 0 | 25773 | 25773 | 0 | 0
No.334 | 계단용핸드레일 | 간살, 오도리형 | 1 | M | 93810 | 93810 | 0 | 0 | 0 | 0 | 93810 | 93810 | 1 | 93810 | 93810 | 0 | 0 | 0 | 0 | 93810 | 93810 | 0 | 0
No.335 | 발코니용난간 | 1.5*100*60 | 1 | M | 44810 | 44810 | 0 | 0 | 0 | 0 | 44810 | 44810 | 1 | 44810 | 44810 | 0 | 0 | 0 | 0 | 44810 | 44810 | 0 | 0
No.336 | 대변기용핸드레일 | 38￠ 1.5T | 1 | M | 117705 | 117705 | 0 | 0 | 0 | 0 | 117705 | 117705 | 1 | 117705 | 117705 | 0 | 0 | 0 | 0 | 117705 | 117705 | 0 | 0
No.337 | 소변기용핸드레일 | 38￠ 1.5T | 1 | M | 132750 | 132750 | 0 | 0 | 0 | 0 | 132750 | 132750 | 1 | 132750 | 132750 | 0 | 0 | 0 | 0 | 132750 | 132750 | 0 | 0
No.338 | 세면기용핸드레일 | 38￠ 1.5T | 1 | M | 132750 | 132750 | 0 | 0 | 0 | 0 | 132750 | 132750 | 1 | 132750 | 132750 | 0 | 0 | 0 | 0 | 132750 | 132750 | 0 | 0
No.339 | 스텐레스논스립 | 스텐레스 50mm | 1 | M | 4672 | 4672 | 4399 | 4399 | 131 | 131 | 9202 | 9202 | 1 | 4672 | 4672 | 4399 | 4399 | 131 | 131 | 9202 | 9202 | 0 | 0
No.340 | 논스립테이프 | 스텐레스 50mm | 1 | M | 1053 | 1053 | 4563 | 4563 | 0 | 0 | 5616 | 5616 | 1 | 1053 | 1053 | 4563 | 4563 | 0 | 0 | 5616 | 5616 | 0 | 0
No.341 | 스텐레스논슬립(복도앵커고정) | 스텐레스 50mm | 1 | M | 4672 | 4672 | 13885 | 13885 | 0 | 0 | 18557 | 18557 | 1 | 4672 | 4672 | 13885 | 13885 | 0 | 0 | 18557 | 18557 | 0 | 0
No.342 | 루프드레인설치(옥상용) | 50￠ | 1 | 조 | 33146 | 33146 | 35361 | 35361 | 0 | 0 | 68507 | 68507 | 1 | 33146 | 33146 | 35361 | 35361 | 0 | 0 | 68507 | 68507 | 0 | 0
No.343 | 루프드레인설치(옥상용) | 100￠ | 1 | 조 | 45694 | 45694 | 35361 | 35361 | 0 | 0 | 81055 | 81055 | 1 | 45694 | 45694 | 35361 | 35361 | 0 | 0 | 81055 | 81055 | 0 | 0
No.344 | 루프드레인설치(옥상용) | 150￠ | 1 | 조 | 104984 | 104984 | 35361 | 35361 | 0 | 0 | 140345 | 140345 | 1 | 104984 | 104984 | 35361 | 35361 | 0 | 0 | 140345 | 140345 | 0 | 0
No.345 | 루프드레인설치(발코니용) | 100￠ | 1 | 조 | 42742 | 42742 | 35361 | 35361 | 0 | 0 | 78103 | 78103 | 1 | 42742 | 42742 | 35361 | 35361 | 0 | 0 | 78103 | 78103 | 0 | 0
No.346 | 판유리 교체(철거포함) | 3MM이하 | 1 | M2 | 4012 | 4012 | 20214 | 20214 | 0 | 0 | 24226 | 24226 | 1 | 4012 | 4012 | 20214 | 20214 | 0 | 0 | 24226 | 24226 | 0 | 0
No.347 | 판유리 교체(철거포함)-소단위(10㎡미만) | 3MM이하 | 1 | M2 | 4012 | 4012 | 25267 | 25267 | 0 | 0 | 29279 | 29279 | 1 | 4012 | 4012 | 25267 | 25267 | 0 | 0 | 29279 | 29279 | 0 | 0
No.348 | 판유리 교체(철거포함) | 5MM이하 | 1 | M2 | 6346 | 6346 | 23356 | 23356 | 0 | 0 | 29702 | 29702 | 1 | 6346 | 6346 | 23356 | 23356 | 0 | 0 | 29702 | 29702 | 0 | 0
No.349 | 판유리 교체(철거포함) | 5MM이하 | 1 | M2 | 6346 | 6346 | 29196 | 29196 | 0 | 0 | 35542 | 35542 | 1 | 6346 | 6346 | 29196 | 29196 | 0 | 0 | 35542 | 35542 | 0 | 0
No.350 | 복층유리교체 | 16MM이하 투명 | 1 | M2 | 19002 | 19002 | 31676 | 31676 | 0 | 0 | 50678 | 50678 | 1 | 19002 | 19002 | 31676 | 31676 | 0 | 0 | 50678 | 50678 | 0 | 0
No.351 | 복층유리교체-소단위(10㎡미만) | 16MM이하 투명 | 5 | M2 | 19002 | 95010 | 39595 | 197975 | 0 | 0 | 58597 | 292985 | 5 | 19002 | 95010 | 39595 | 197975 | 0 | 0 | 58597 | 292985 | 0 | 0
No.352 | 복층유리교체 | 16MM이하 칼라 | 1 | M2 | 19833 | 19833 | 31676 | 31676 | 0 | 0 | 51509 | 51509 | 1 | 19833 | 19833 | 31676 | 31676 | 0 | 0 | 51509 | 51509 | 0 | 0
No.353 | 복층유리교체-소단위(10㎡미만) | 16MM이하 칼라 | 1 | M2 | 19833 | 19833 | 39595 | 39595 | 0 | 0 | 59428 | 59428 | 1 | 19833 | 19833 | 39595 | 39595 | 0 | 0 | 59428 | 59428 | 0 | 0
No.354 | 복층유리교체 | 22MM 칼라 | 1 | M2 | 25009 | 25009 | 33806 | 33806 | 0 | 0 | 58815 | 58815 | 1 | 25009 | 25009 | 33806 | 33806 | 0 | 0 | 58815 | 58815 | 0 | 0
No.355 | 복층유리교체-소단위(10㎡미만) | 22MM 칼라 | 1 | M2 | 25009 | 25009 | 46384 | 46384 | 0 | 0 | 71393 | 71393 | 1 | 25009 | 25009 | 46384 | 46384 | 0 | 0 | 71393 | 71393 | 0 | 0
No.356 | 강화유리교체 | 5MM 투명 | 1 | M2 | 12567 | 12567 | 23356 | 23356 | 0 | 0 | 35923 | 35923 | 1 | 12567 | 12567 | 23356 | 23356 | 0 | 0 | 35923 | 35923 | 0 | 0
No.357 | 강화유리교체-소단위(10㎡미만) | 5MM 투명 | 1 | M2 | 12567 | 12567 | 29196 | 29196 | 0 | 0 | 41763 | 41763 | 1 | 12567 | 12567 | 29196 | 29196 | 0 | 0 | 41763 | 41763 | 0 | 0
No.358 | 강화유리교체 | 8MM 투명 | 1 | M2 | 20969 | 20969 | 26756 | 26756 | 0 | 0 | 47725 | 47725 | 1 | 20969 | 20969 | 26756 | 26756 | 0 | 0 | 47725 | 47725 | 0 | 0
No.359 | 강화유리교체-소단위(10㎡미만) | 8MM 투명 | 1 | M2 | 20969 | 20969 | 33445 | 33445 | 0 | 0 | 54414 | 54414 | 1 | 20969 | 20969 | 33445 | 33445 | 0 | 0 | 54414 | 54414 | 0 | 0
No.360 | 강화유리교체 | 10MM 투명 | 1 | M2 | 27173 | 27173 | 34472 | 34472 | 0 | 0 | 61645 | 61645 | 1 | 27173 | 27173 | 34472 | 34472 | 0 | 0 | 61645 | 61645 | 0 | 0
No.361 | 강화유리교체-소단위(10㎡미만) | 10MM 투명 | 1 | M2 | 27173 | 27173 | 43090 | 43090 | 0 | 0 | 70263 | 70263 | 1 | 27173 | 27173 | 43090 | 43090 | 0 | 0 | 70263 | 70263 | 0 | 0
No.362 | 유리선팅 |  | 1 | M2 | 14658 | 14658 | 6867 | 6867 | 0 | 0 | 21525 | 21525 | 1 | 14658 | 14658 | 6867 | 6867 | 0 | 0 | 21525 | 21525 | 0 | 0
No.363 | 알루미늄복합패널 | 4T | 1 | M2 | 92925 | 92925 | 0 | 0 | 0 | 0 | 92925 | 92925 | 1 | 92925 | 92925 | 0 | 0 | 0 | 0 | 92925 | 92925 | 0 | 0
No.364 | 알루미늄시트패널 | 3T | 1 | M2 | 101775 | 101775 | 0 | 0 | 0 | 0 | 101775 | 101775 | 1 | 101775 | 101775 | 0 | 0 | 0 | 0 | 101775 | 101775 | 0 | 0
No.365 | 샌드위치판넬 | 벽체(50MM) | 1 | M2 | 13938 | 13938 | 25505 | 25505 | 509 | 509 | 39952 | 39952 | 1 | 13938 | 13938 | 25505 | 25505 | 509 | 509 | 39952 | 39952 | 0 | 0
No.366 | 샌드위치판넬-소단위(10㎡미만) | 벽체(50MM) | 1 | M2 | 13938 | 13938 | 31882 | 31882 | 509 | 509 | 46329 | 46329 | 1 | 13938 | 13938 | 31882 | 31882 | 509 | 509 | 46329 | 46329 | 0 | 0
No.367 | 샌드위치판넬 | 벽체(75MM) | 1 | M2 | 15332 | 15332 | 25505 | 25505 | 509 | 509 | 41346 | 41346 | 1 | 15332 | 15332 | 25505 | 25505 | 509 | 509 | 41346 | 41346 | 0 | 0
No.368 | 샌드위치판넬-소단위(10㎡미만) | 벽체(75MM) | 1 | M2 | 15332 | 15332 | 31882 | 31882 | 509 | 509 | 47723 | 47723 | 1 | 15332 | 15332 | 31882 | 31882 | 509 | 509 | 47723 | 47723 | 0 | 0
No.369 | 샌드위치판넬 | 벽체(100MM) | 1 | M2 | 16726 | 16726 | 25505 | 25505 | 509 | 509 | 42740 | 42740 | 1 | 16726 | 16726 | 25505 | 25505 | 509 | 509 | 42740 | 42740 | 0 | 0
No.370 | 샌드위치판넬-소단위(10㎡미만) | 벽체(100MM) | 1 | M2 | 16726 | 16726 | 31882 | 31882 | 509 | 509 | 49117 | 49117 | 1 | 16726 | 16726 | 31882 | 31882 | 509 | 509 | 49117 | 49117 | 0 | 0
No.371 | 샌드위치판넬 | 지붕(75MM) | 1 | M2 | 15930 | 15930 | 12632 | 12632 | 252 | 252 | 28814 | 28814 | 1 | 15930 | 15930 | 12632 | 12632 | 252 | 252 | 28814 | 28814 | 0 | 0
No.372 | 샌드위치판넬-소단위(10㎡미만) | 지붕(75MM) | 1 | M2 | 16726 | 16726 | 15790 | 15790 | 252 | 252 | 32768 | 32768 | 1 | 16726 | 16726 | 15790 | 15790 | 252 | 252 | 32768 | 32768 | 0 | 0
No.373 | 샌드위치판넬 | 지붕(100MM) | 1 | M2 | 15930 | 15930 | 12632 | 12632 | 252 | 252 | 28814 | 28814 | 1 | 15930 | 15930 | 12632 | 12632 | 252 | 252 | 28814 | 28814 | 0 | 0
No.374 | 샌드위치판넬-소단위(10㎡미만) | 지붕(100MM) | 1 | M2 | 16726 | 16726 | 15790 | 15790 | 252 | 252 | 32768 | 32768 | 1 | 16726 | 16726 | 15790 | 15790 | 252 | 252 | 32768 | 32768 | 0 | 0
No.375 | 이사물품 반출반입 | 11~18평형 | 8 | 세대 | 0 | 0 | 283464 | 2267712 | 0 | 0 | 283464 | 2267712 | 8 | 0 | 0 | 283464 | 2267712 | 0 | 0 | 283464 | 2267712 | 0 | 0
No.376 | 누수탐사 |  | 43 | 식 | 0 | 0 | 89319 | 3840717 | 0 | 0 | 89319 | 3840717 | 43 | 0 | 0 | 89319 | 3840717 | 0 | 0 | 89319 | 3840717 | 0 | 0
No.377 | 철거작업 | 철근콘크리트 | 1 | M3 | 18120 | 18120 | 184370 | 184370 | 3533 | 3533 | 206023 | 206023 | 1 | 18120 | 18120 | 184370 | 184370 | 3533 | 3533 | 206023 | 206023 | 0 | 0
No.378 | 철거작업 | 콘크리트 | 31 | M3 | 6302 | 195362 | 143946 | 4462326 | 1104 | 34224 | 151352 | 4691912 | 31 | 6302 | 195362 | 143946 | 4462326 | 1104 | 34224 | 151352 | 4691912 | 0 | 0
No.379 | 철거작업 | 벽돌 | 5 | M3 | 7079 | 35395 | 141598 | 707990 | 0 | 0 | 148677 | 743385 | 5 | 7079 | 35395 | 141598 | 707990 | 0 | 0 | 148677 | 743385 | 0 | 0
No.380 | 철거작업 | 몰탈 | 37 | M2 | 0 | 0 | 14983 | 554371 | 0 | 0 | 14983 | 554371 | 37 | 0 | 0 | 14983 | 554371 | 0 | 0 | 14983 | 554371 | 0 | 0
No.381 | 방수층 및 보호층철거 | (발코니,화장실재방수시) | 40 | M2 | 383 | 15320 | 37276 | 1491040 | 106 | 4240 | 37765 | 1510600 | 40 | 383 | 15320 | 37276 | 1491040 | 106 | 4240 | 37765 | 1510600 | 0 | 0
No.382 | 건축물구조체별철거(목조칸막이철거) |  | 8 | M2 | 0 | 0 | 10902 | 87216 | 0 | 0 | 10902 | 87216 | 8 | 0 | 0 | 10902 | 87216 | 0 | 0 | 10902 | 87216 | 0 | 0
No.383 | 건축물구조체별철거(텍스.합판철거) |  | 98 | M2 | 0 | 0 | 3688 | 361424 | 0 | 0 | 3688 | 361424 | 98 | 0 | 0 | 3688 | 361424 | 0 | 0 | 3688 | 361424 | 0 | 0
No.384 | 건축물구조체별철거(마루틀및마루널철거) |  | 38 | M2 | 0 | 0 | 36344 | 1381072 | 0 | 0 | 36344 | 1381072 | 38 | 0 | 0 | 36344 | 1381072 | 0 | 0 | 36344 | 1381072 | 0 | 0
No.385 | 건축폐자재수집운반 |  | 27384 | ㎏ | 0 | 0 | 0 | 0 | 11 | 301224 | 11 | 301224 | 27384 | 0 | 0 | 0 | 0 | 11 | 301224 | 11 | 301224 | 0 | 0
No.386 | 건축폐자재처리 | 건설폐재류 | 22217 | ㎏ | 0 | 0 | 0 | 0 | 31 | 688727 | 31 | 688727 | 22217 | 0 | 0 | 0 | 0 | 31 | 688727 | 31 | 688727 | 0 | 0
No.387 | 건축폐자재처리 | 혼합폐기물(50%) | 1740 | ㎏ | 0 | 0 | 0 | 0 | 53 | 92220 | 53 | 92220 | 1740 | 0 | 0 | 0 | 0 | 53 | 92220 | 53 | 92220 | 0 | 0
No.388 | 건축폐자재처리 | 폐아스콘 | 3428 | ㎏ | 0 | 0 | 0 | 0 | 20 | 68560 | 20 | 68560 | 3428 | 0 | 0 | 0 | 0 | 20 | 68560 | 20 | 68560 | 0 | 0
No.389 | 잔재운반(작업실운반) |  | 15 | M3 | 0 | 0 | 15341 | 230115 | 0 | 0 | 15341 | 230115 | 15 | 0 | 0 | 15341 | 230115 | 0 | 0 | 15341 | 230115 | 0 | 0
No.390 | 앵글 | 종류별 | 74 | KG | 669 | 49506 | 0 | 0 | 0 | 0 | 669 | 49506 | 74 | 669 | 49506 | 0 | 0 | 0 | 0 | 669 | 49506 | 0 | 0
No.391 | 앵글 | 200*200 | 204 | KG | 754 | 153816 | 0 | 0 | 0 | 0 | 754 | 153816 | 204 | 754 | 153816 | 0 | 0 | 0 | 0 | 754 | 153816 | 0 | 0
No.392 | ㄷ-형강 | 종류별 | 1 | KG | 619 | 619 | 0 | 0 | 0 | 0 | 619 | 619 | 1 | 619 | 619 | 0 | 0 | 0 | 0 | 619 | 619 | 0 | 0
No.393 | H평강 | 소형 | 1 | KG | 690 | 690 | 0 | 0 | 0 | 0 | 690 | 690 | 1 | 690 | 690 | 0 | 0 | 0 | 0 | 690 | 690 | 0 | 0
No.394 | H평강 | 대형 | 1 | KG | 831 | 831 | 0 | 0 | 0 | 0 | 831 | 831 | 1 | 831 | 831 | 0 | 0 | 0 | 0 | 831 | 831 | 0 | 0
No.395 | 강판 | 1.5T | 13 | KG | 654 | 8502 | 0 | 0 | 0 | 0 | 654 | 8502 | 13 | 654 | 8502 | 0 | 0 | 0 | 0 | 654 | 8502 | 0 | 0
No.396 | 강판 | 3T | 1 | KG | 628 | 628 | 0 | 0 | 0 | 0 | 628 | 628 | 1 | 628 | 628 | 0 | 0 | 0 | 0 | 628 | 628 | 0 | 0
No.397 | 강판 | 6T | 1 | KG | 628 | 628 | 0 | 0 | 0 | 0 | 628 | 628 | 1 | 628 | 628 | 0 | 0 | 0 | 0 | 628 | 628 | 0 | 0
No.398 | 아연도강판 | 1.5T | 1 | KG | 729 | 729 | 0 | 0 | 0 | 0 | 729 | 729 | 1 | 729 | 729 | 0 | 0 | 0 | 0 | 729 | 729 | 0 | 0
No.399 | 컬러C형강 | 종류별 | 1 | KG | 541 | 541 | 0 | 0 | 0 | 0 | 541 | 541 | 1 | 541 | 541 | 0 | 0 | 0 | 0 | 541 | 541 | 0 | 0
No.400 | 아연도C형강 | 종류별 | 1 | KG | 637 | 637 | 0 | 0 | 0 | 0 | 637 | 637 | 1 | 637 | 637 | 0 | 0 | 0 | 0 | 637 | 637 | 0 | 0
No.401 | 무늬강판 | 3.2T | 1 | KG | 607 | 607 | 0 | 0 | 0 | 0 | 607 | 607 | 1 | 607 | 607 | 0 | 0 | 0 | 0 | 607 | 607 | 0 | 0
No.402 | 무늬강판 | 4.5T | 1 | KG | 607 | 607 | 0 | 0 | 0 | 0 | 607 | 607 | 1 | 607 | 607 | 0 | 0 | 0 | 0 | 607 | 607 | 0 | 0
No.403 | 갈바늄강판 | 1.0T | 1 | KG | 808 | 808 | 0 | 0 | 0 | 0 | 808 | 808 | 1 | 808 | 808 | 0 | 0 | 0 | 0 | 808 | 808 | 0 | 0
No.404 | 칼라강판 | 1.0T | 1 | KG | 1077 | 1077 | 0 | 0 | 0 | 0 | 1077 | 1077 | 1 | 1077 | 1077 | 0 | 0 | 0 | 0 | 1077 | 1077 | 0 | 0
No.405 | 구조용각형강관 | 25*25*1.4 | 1 | M | 607 | 607 | 0 | 0 | 0 | 0 | 607 | 607 | 1 | 607 | 607 | 0 | 0 | 0 | 0 | 607 | 607 | 0 | 0
No.406 | 구조용각형강관 | 30*30*1.4 | 1 | M | 890 | 890 | 0 | 0 | 0 | 0 | 890 | 890 | 1 | 890 | 890 | 0 | 0 | 0 | 0 | 890 | 890 | 0 | 0
No.407 | 구조용각형강관 | 40*40*1.4 | 1 | M | 1192 | 1192 | 0 | 0 | 0 | 0 | 1192 | 1192 | 1 | 1192 | 1192 | 0 | 0 | 0 | 0 | 1192 | 1192 | 0 | 0
No.408 | 구조용각형강관 | 50*50*1.4 | 1 | M | 1504 | 1504 | 0 | 0 | 0 | 0 | 1504 | 1504 | 1 | 1504 | 1504 | 0 | 0 | 0 | 0 | 1504 | 1504 | 0 | 0
No.409 | 구조용각형강관 | 60*60*1.4 | 1 | M | 1816 | 1816 | 0 | 0 | 0 | 0 | 1816 | 1816 | 1 | 1816 | 1816 | 0 | 0 | 0 | 0 | 1816 | 1816 | 0 | 0
No.410 | 구조용각형강관 | 75*75*1.4 | 1 | M | 2353 | 2353 | 0 | 0 | 0 | 0 | 2353 | 2353 | 1 | 2353 | 2353 | 0 | 0 | 0 | 0 | 2353 | 2353 | 0 | 0
No.411 | 구조용각형강관 | 100*100*2.3 | 1 | M | 4651 | 4651 | 0 | 0 | 0 | 0 | 4651 | 4651 | 1 | 4651 | 4651 | 0 | 0 | 0 | 0 | 4651 | 4651 | 0 | 0
No.412 | 스텐레스각형강관 | STS304 10*10*1.2 | 1 | M | 1375 | 1375 | 0 | 0 | 0 | 0 | 1375 | 1375 | 1 | 1375 | 1375 | 0 | 0 | 0 | 0 | 1375 | 1375 | 0 | 0
No.413 | 스텐레스각형강관 | STS304 15*15*1.2 | 1 | M | 1958 | 1958 | 0 | 0 | 0 | 0 | 1958 | 1958 | 1 | 1958 | 1958 | 0 | 0 | 0 | 0 | 1958 | 1958 | 0 | 0
No.414 | 스텐레스각형강관 | STS304 20*20*1.5 | 1 | M | 2982 | 2982 | 0 | 0 | 0 | 0 | 2982 | 2982 | 1 | 2982 | 2982 | 0 | 0 | 0 | 0 | 2982 | 2982 | 0 | 0
No.415 | 스텐레스각형강관 | STS304 25*25*1.5 | 1 | M | 3778 | 3778 | 0 | 0 | 0 | 0 | 3778 | 3778 | 1 | 3778 | 3778 | 0 | 0 | 0 | 0 | 3778 | 3778 | 0 | 0
No.416 | 스텐레스각형강관 | STS304 30*30*1.5 | 1 | M | 4495 | 4495 | 0 | 0 | 0 | 0 | 4495 | 4495 | 1 | 4495 | 4495 | 0 | 0 | 0 | 0 | 4495 | 4495 | 0 | 0
No.417 | 스텐레스각형강관 | STS304 40*40*1.5 | 19 | M | 6008 | 114152 | 0 | 0 | 0 | 0 | 6008 | 114152 | 19 | 6008 | 114152 | 0 | 0 | 0 | 0 | 6008 | 114152 | 0 | 0
No.418 | 스텐레스각형강관 | STS304 50*50*1.5 | 1 | M | 7557 | 7557 | 0 | 0 | 0 | 0 | 7557 | 7557 | 1 | 7557 | 7557 | 0 | 0 | 0 | 0 | 7557 | 7557 | 0 | 0
No.419 | 스텐레스각형강관 | STS304 30*50*1.5 | 1 | M | 6008 | 6008 | 0 | 0 | 0 | 0 | 6008 | 6008 | 1 | 6008 | 6008 | 0 | 0 | 0 | 0 | 6008 | 6008 | 0 | 0
No.420 | 스텐레스각형강관 | STS304 30*70*1.5 | 1 | M | 7557 | 7557 | 0 | 0 | 0 | 0 | 7557 | 7557 | 1 | 7557 | 7557 | 0 | 0 | 0 | 0 | 7557 | 7557 | 0 | 0
No.421 | 스텐레스각형강관 | STS304 50*70*1.5 | 12 | M | 9265 | 111180 | 0 | 0 | 0 | 0 | 9265 | 111180 | 12 | 9265 | 111180 | 0 | 0 | 0 | 0 | 9265 | 111180 | 0 | 0
No.422 | 스텐레스각형강관 | STS304 Φ101.6*2.0 | 1 | M | 15982 | 15982 | 0 | 0 | 0 | 0 | 15982 | 15982 | 1 | 15982 | 15982 | 0 | 0 | 0 | 0 | 15982 | 15982 | 0 | 0
No.423 | 스텐레스각형강관 | STS304 Φ101.6*1.5t | 1 | M | 12061 | 12061 | 0 | 0 | 0 | 0 | 12061 | 12061 | 1 | 12061 | 12061 | 0 | 0 | 0 | 0 | 12061 | 12061 | 0 | 0
No.424 | 스텐레스표면가공판(HL) | STS304 STS304 0.6T | 1 | KG | 2690 | 2690 | 0 | 0 | 0 | 0 | 2690 | 2690 | 1 | 2690 | 2690 | 0 | 0 | 0 | 0 | 2690 | 2690 | 0 | 0
No.425 | 스텐레스표면가공판(HL) | STS304 STS304 0.8T | 1 | KG | 2575 | 2575 | 0 | 0 | 0 | 0 | 2575 | 2575 | 1 | 2575 | 2575 | 0 | 0 | 0 | 0 | 2575 | 2575 | 0 | 0
No.426 | 스텐레스표면가공판(HL) | STS304 1.0T | 1 | KG | 2495 | 2495 | 0 | 0 | 0 | 0 | 2495 | 2495 | 1 | 2495 | 2495 | 0 | 0 | 0 | 0 | 2495 | 2495 | 0 | 0
No.427 | 스텐레스표면가공판(HL) | STS304 1.2T | 1 | KG | 2469 | 2469 | 0 | 0 | 0 | 0 | 2469 | 2469 | 1 | 2469 | 2469 | 0 | 0 | 0 | 0 | 2469 | 2469 | 0 | 0
No.428 | 스텐레스표면가공판(HL) | STS304 1.5T | 1 | KG | 2424 | 2424 | 0 | 0 | 0 | 0 | 2424 | 2424 | 1 | 2424 | 2424 | 0 | 0 | 0 | 0 | 2424 | 2424 | 0 | 0
No.429 | 스텐레스밀러판 | STS304 0.8T | 1 | M2 | 28328 | 28328 | 0 | 0 | 0 | 0 | 28328 | 28328 | 1 | 28328 | 28328 | 0 | 0 | 0 | 0 | 28328 | 28328 | 0 | 0
No.430 | 스텐레스밀러판 | STS304 1.0T | 1 | M2 | 33683 | 33683 | 0 | 0 | 0 | 0 | 33683 | 33683 | 1 | 33683 | 33683 | 0 | 0 | 0 | 0 | 33683 | 33683 | 0 | 0
No.431 | 스텐레스밀러판 | STS304 1.2T | 3 | M2 | 37966 | 113898 | 0 | 0 | 0 | 0 | 37966 | 113898 | 3 | 37966 | 113898 | 0 | 0 | 0 | 0 | 37966 | 113898 | 0 | 0
No.432 | 스텐레스밀러판 | STS304 1.5T | 1 | M2 | 45267 | 45267 | 0 | 0 | 0 | 0 | 45267 | 45267 | 1 | 45267 | 45267 | 0 | 0 | 0 | 0 | 45267 | 45267 | 0 | 0
No.433 | 스텐레스앵글 | STS304 20*20*3T | 1 | KG | 4378 | 4378 | 0 | 0 | 0 | 0 | 4378 | 4378 | 1 | 4378 | 4378 | 0 | 0 | 0 | 0 | 4378 | 4378 | 0 | 0
No.434 | 스텐레스앵글 | STS304 25*25*3T | 1 | KG | 3929 | 3929 | 0 | 0 | 0 | 0 | 3929 | 3929 | 1 | 3929 | 3929 | 0 | 0 | 0 | 0 | 3929 | 3929 | 0 | 0
No.435 | 스텐레스앵글 | STS304 30*30*3T | 1 | KG | 3846 | 3846 | 0 | 0 | 0 | 0 | 3846 | 3846 | 1 | 3846 | 3846 | 0 | 0 | 0 | 0 | 3846 | 3846 | 0 | 0
No.436 | 스텐레스앵글 | STS304 40 - 60*3T | 1 | KG | 3665 | 3665 | 0 | 0 | 0 | 0 | 3665 | 3665 | 1 | 3665 | 3665 | 0 | 0 | 0 | 0 | 3665 | 3665 | 0 | 0
No.437 | 렌지후드교체(전동댐퍼포함) | 디럭스형 | 2 | SET | 175008 | 350016 | 34732 | 69464 | 0 | 0 | 209740 | 419480 | 2 | 175008 | 350016 | 34732 | 69464 | 0 | 0 | 209740 | 419480 | 0 | 0
No.438 | 렌지후드교체(전동댐퍼포함) | 슬림형 | 41 | SET | 121466 | 4980106 | 34732 | 1424012 | 0 | 0 | 156198 | 6404118 | 41 | 121466 | 4980106 | 34732 | 1424012 | 0 | 0 | 156198 | 6404118 | 0 | 0
No.439 | 쿡탑 교체(설치비 포함) | 2구(전화구 과열방지센서 부착형) | 41 | SET | 150450 | 6168450 | 0 | 0 | 0 | 0 | 150450 | 6168450 | 41 | 150450 | 6168450 | 0 | 0 | 0 | 0 | 150450 | 6168450 | 0 | 0
No.440 | 쿡탑 교체(설치 | 3구(전화구 과열방지센서 부착형) | 41 | SET | 196764 | 8067324 | 0 | 0 | 0 | 0 | 196764 | 8067324 | 41 | 196764 | 8067324 | 0 | 0 | 0 | 0 | 196764 | 8067324 | 0 | 0
No.441 | 가스대교체(상판포함) | 600*550*850 | 4 | SET | 96465 | 385860 | 0 | 0 | 0 | 0 | 96465 | 385860 | 4 | 96465 | 385860 | 0 | 0 | 0 | 0 | 96465 | 385860 | 0 | 0
No.442 | 씽크대하부장교체(스텐판포함) | 800×550×850 | 1 | SET | 184965 | 184965 | 0 | 0 | 0 | 0 | 184965 | 184965 | 1 | 184965 | 184965 | 0 | 0 | 0 | 0 | 184965 | 184965 | 0 | 0
No.443 | 씽크대하부장교체(스텐판,3단서랍포함) | 900×550×850 | 2 | SET | 229215 | 458430 | 0 | 0 | 0 | 0 | 229215 | 458430 | 2 | 229215 | 458430 | 0 | 0 | 0 | 0 | 229215 | 458430 | 0 | 0
No.444 | 씽크대하부장교체(스텐판,3단서랍포함) | 1000×550×850 | 4 | SET | 244260 | 977040 | 0 | 0 | 0 | 0 | 244260 | 977040 | 4 | 244260 | 977040 | 0 | 0 | 0 | 0 | 244260 | 977040 | 0 | 0
No.445 | 씽크대하부장교체(스텐판,3단서랍포함) | 1100×550×850 | 1 | SET | 258420 | 258420 | 0 | 0 | 0 | 0 | 258420 | 258420 | 1 | 258420 | 258420 | 0 | 0 | 0 | 0 | 258420 | 258420 | 0 | 0
No.446 | 씽크대하부장교체(스텐판,3단서랍포함) | 1200×550×850 | 4 | SET | 277005 | 1108020 | 0 | 0 | 0 | 0 | 277005 | 1108020 | 4 | 277005 | 1108020 | 0 | 0 | 0 | 0 | 277005 | 1108020 | 0 | 0
No.447 | 씽크대하부장교체(스텐판,3단서랍포함) | 1500×550×850 | 2 | SET | 302670 | 605340 | 0 | 0 | 0 | 0 | 302670 | 605340 | 2 | 302670 | 605340 | 0 | 0 | 0 | 0 | 302670 | 605340 | 0 | 0
No.448 | 씽크대하부장교체(스텐판,3단서랍포함) | 1600×550×850 | 1 | SET | 373470 | 373470 | 0 | 0 | 0 | 0 | 373470 | 373470 | 1 | 373470 | 373470 | 0 | 0 | 0 | 0 | 373470 | 373470 | 0 | 0
No.449 | 씽크대하부장교체(스텐판,3단서랍포함) | 1800×550×850 | 4 | SET | 395595 | 1582380 | 0 | 0 | 0 | 0 | 395595 | 1582380 | 4 | 395595 | 1582380 | 0 | 0 | 0 | 0 | 395595 | 1582380 | 0 | 0
No.450 | 씽크대상부장교체(렌지후드제외) | 1000×300×790 | 1 | SET | 146025 | 146025 | 0 | 0 | 0 | 0 | 146025 | 146025 | 1 | 146025 | 146025 | 0 | 0 | 0 | 0 | 146025 | 146025 | 0 | 0
No.451 | 씽크대상부장교체(렌지후드제외) | 1100×300×790 | 1 | SET | 156645 | 156645 | 0 | 0 | 0 | 0 | 156645 | 156645 | 1 | 156645 | 156645 | 0 | 0 | 0 | 0 | 156645 | 156645 | 0 | 0
No.452 | 씽크대상부장교체(렌지후드제외) | 1200×300×790 | 1 | SET | 170805 | 170805 | 0 | 0 | 0 | 0 | 170805 | 170805 | 1 | 170805 | 170805 | 0 | 0 | 0 | 0 | 170805 | 170805 | 0 | 0
No.453 | 씽크대상부장교체(렌지후드제외) | 1500×300×790 | 2 | SET | 226560 | 453120 | 0 | 0 | 0 | 0 | 226560 | 453120 | 2 | 226560 | 453120 | 0 | 0 | 0 | 0 | 226560 | 453120 | 0 | 0
No.454 | 씽크대상부장교체(렌지후드제외) | 1600×300×790 | 3 | SET | 234525 | 703575 | 0 | 0 | 0 | 0 | 234525 | 703575 | 3 | 234525 | 703575 | 0 | 0 | 0 | 0 | 234525 | 703575 | 0 | 0
No.455 | 씽크대상부장교체(렌지후드제외) | 1800×300×790 | 3 | SET | 248685 | 746055 | 0 | 0 | 0 | 0 | 248685 | 746055 | 3 | 248685 | 746055 | 0 | 0 | 0 | 0 | 248685 | 746055 | 0 | 0
No.456 | 씽크대상부장교체(렌지후드제외) | 2100×300×790 | 3 | SET | 302670 | 908010 | 0 | 0 | 0 | 0 | 302670 | 908010 | 3 | 302670 | 908010 | 0 | 0 | 0 | 0 | 302670 | 908010 | 0 | 0
No.457 | 씽크대상부장교체(렌지후드제외) | 2600×300×790 | 1 | SET | 344265 | 344265 | 0 | 0 | 0 | 0 | 344265 | 344265 | 1 | 344265 | 344265 | 0 | 0 | 0 | 0 | 344265 | 344265 | 0 | 0
No.458 | 씽크대상부장교체(렌지후드제외) | 2700×300×790 | 1 | SET | 384975 | 384975 | 0 | 0 | 0 | 0 | 384975 | 384975 | 1 | 384975 | 384975 | 0 | 0 | 0 | 0 | 384975 | 384975 | 0 | 0
No.459 | 씽크대스텐상판교체 | 600*550 | 1 | SET | 35400 | 35400 | 0 | 0 | 0 | 0 | 35400 | 35400 | 1 | 35400 | 35400 | 0 | 0 | 0 | 0 | 35400 | 35400 | 0 | 0
No.460 | 씽크대스텐상판교체 | 800*550 | 1 | SET | 61950 | 61950 | 0 | 0 | 0 | 0 | 61950 | 61950 | 1 | 61950 | 61950 | 0 | 0 | 0 | 0 | 61950 | 61950 | 0 | 0
No.461 | 씽크대스텐상판교체 | 900*550 | 1 | SET | 65490 | 65490 | 0 | 0 | 0 | 0 | 65490 | 65490 | 1 | 65490 | 65490 | 0 | 0 | 0 | 0 | 65490 | 65490 | 0 | 0
No.462 | 씽크대스텐상판교체 | 1000*550 | 1 | SET | 68145 | 68145 | 0 | 0 | 0 | 0 | 68145 | 68145 | 1 | 68145 | 68145 | 0 | 0 | 0 | 0 | 68145 | 68145 | 0 | 0
No.463 | 씽크대스텐상판교체 | 1100*550 | 1 | SET | 69915 | 69915 | 0 | 0 | 0 | 0 | 69915 | 69915 | 1 | 69915 | 69915 | 0 | 0 | 0 | 0 | 69915 | 69915 | 0 | 0
No.464 | 씽크대스텐상판교체 | 1200*550 | 1 | SET | 81420 | 81420 | 0 | 0 | 0 | 0 | 81420 | 81420 | 1 | 81420 | 81420 | 0 | 0 | 0 | 0 | 81420 | 81420 | 0 | 0
No.465 | 씽크대스텐상판교체 | 1500*550 | 1 | SET | 86730 | 86730 | 0 | 0 | 0 | 0 | 86730 | 86730 | 1 | 86730 | 86730 | 0 | 0 | 0 | 0 | 86730 | 86730 | 0 | 0
No.466 | 씽크대스텐상판교체 | 1600*550 | 1 | SET | 91155 | 91155 | 0 | 0 | 0 | 0 | 91155 | 91155 | 1 | 91155 | 91155 | 0 | 0 | 0 | 0 | 91155 | 91155 | 0 | 0
No.467 | 씽크대스텐상판교체 | 1800*550 | 1 | SET | 96465 | 96465 | 0 | 0 | 0 | 0 | 96465 | 96465 | 1 | 96465 | 96465 | 0 | 0 | 0 | 0 | 96465 | 96465 | 0 | 0
No.468 | 씽크대방열판교체 | 500*470 | 1 | SET | 20355 | 20355 | 0 | 0 | 0 | 0 | 20355 | 20355 | 1 | 20355 | 20355 | 0 | 0 | 0 | 0 | 20355 | 20355 | 0 | 0
No.469 | 벤츄레타교체 | 300Φ | 1 | 개 | 29824 | 29824 | 120587 | 120587 | 0 | 0 | 150411 | 150411 | 1 | 29824 | 29824 | 120587 | 120587 | 0 | 0 | 150411 | 150411 | 0 | 0
No.470 | 벤츄레타교체 | 450Φ | 1 | 개 | 53896 | 53896 | 128625 | 128625 | 0 | 0 | 182521 | 182521 | 1 | 53896 | 53896 | 128625 | 128625 | 0 | 0 | 182521 | 182521 | 0 | 0
No.471 | 벤츄레타교체 | 600Φ | 1 | 개 | 75225 | 75225 | 144704 | 144704 | 0 | 0 | 219929 | 219929 | 1 | 75225 | 75225 | 144704 | 144704 | 0 | 0 | 219929 | 219929 | 0 | 0
No.472 | 복합단열재설치(접착제붙이기) | 압출10T+PP중공판3mm | 5 | M2 | 6914 | 34570 | 12228 | 61140 | 0 | 0 | 19142 | 95710 | 5 | 6914 | 34570 | 12228 | 61140 | 0 | 0 | 19142 | 95710 | 0 | 0
No.473 | 복합단열재설치(접착제붙이기)-소단위(10㎡미만) | 압출10T+PP중공판3mm | 15 | M2 | 6914 | 103710 | 15285 | 229275 | 0 | 0 | 22199 | 332985 | 15 | 6914 | 103710 | 15285 | 229275 | 0 | 0 | 22199 | 332985 | 0 | 0
No.474 | 케이싱비드(복합단열재면) | 0.5t*25*13 | 1 | M2 | 389 | 389 | 3650 | 3650 | 0 | 0 | 4039 | 4039 | 1 | 389 | 389 | 3650 | 3650 | 0 | 0 | 4039 | 4039 | 0 | 0
No.475 | 품질시험비(실크벽지 및 타일벽지) | 중량,일괄견뢰도,마찰견뢰도, 습윤강도,은폐성,시공성 포름알데히드 방출량(m/L) 프탈레이트계 함유(DEHP,PBP,BBP) | 1 | 회 | 0 | 0 | 0 | 0 | 154875 | 154875 | 154875 | 154875 | 1 | 0 | 0 | 0 | 0 | 154875 | 154875 | 154875 | 154875 | 0 | 0
No.476 | 품질시험비(벽지 풀) | 접착강도,비휘발분,회본, PH,공팡이저항성 | 1 | 회 | 0 | 0 | 0 | 0 | 221250 | 221250 | 221250 | 221250 | 1 | 0 | 0 | 0 | 0 | 221250 | 221250 | 221250 | 221250 | 0 | 0
No.477 | 품질시험비(비닐쉬트2.0T) | 압입량,잔류압입률,가열에의한길이 변화율,가열감량률,오염성 프탈레이트계 함유(DEHP,PBP,BBP) | 1 | 회 | 0 | 0 | 0 | 0 | 283200 | 283200 | 283200 | 283200 | 1 | 0 | 0 | 0 | 0 | 283200 | 283200 | 283200 | 283200 | 0 | 0
No.478 | 품질시험비(비닐쉬트 접착제) | 90도박리접착강도 | 1 | 회 | 0 | 0 | 0 | 0 | 79650 | 79650 | 79650 | 79650 | 1 | 0 | 0 | 0 | 0 | 79650 | 79650 | 79650 | 79650 | 0 | 0
No.479 | 소형챔버법(실크,타일벽지,초배지,풀,비닐쉬트2.0T, 쉬트접착제) | 포름알데히드,톨루엔, 총휘발성유기화합물 | 1 | 회 | 0 | 0 | 0 | 0 | 973500 | 973500 | 973500 | 973500 | 1 | 0 | 0 | 0 | 0 | 973500 | 973500 | 973500 | 973500 | 0 | 0
No.480 | 품질문서작성 및 관리비 | 품질활동 인건비의 1/100 | 1 | 식 | 0 | 0 | 0 | 0 | 0 | 0 | 0 | 0 | 1 | 0 | 0 | 0 | 0 | 0 | 0 | 0 | 0 | 0 | 0
No.481 | 품질관련 교육훈련비 | 품질활동 인건비의 1/100 | 1 | 식 | 0 | 0 | 0 | 0 | 0 | 0 | 0 | 0 | 1 | 0 | 0 | 0 | 0 | 0 | 0 | 0 | 0 | 0 | 0
No.482 | 품질검사비 | 품질시험비의 1/100 | 1 | 식 | 0 | 0 | 0 | 0 | 17124 | 17124 | 17124 | 17124 | 1 | 0 | 0 | 0 | 0 | 17124 | 17124 | 17124 | 17124 | 0 | 0
No.483 | 콘테이너 가설사무실 임대료(12개월) | 폭3m,길이6m,높이2.6m | 1 | 연 | 0 | 0 | 0 | 0 | 974031 | 974031 | 974031 | 974031 | 1 | 0 | 0 | 0 | 0 | 974031 | 974031 | 974031 | 974031 | 0 | 0
No.484 | 덤프트럭대여료 | 5톤(연료비포함) | 1 | 일 | 0 | 0 | 0 | 0 | 354000 | 354000 | 354000 | 354000 | 1 | 0 | 0 | 0 | 0 | 354000 | 354000 | 354000 | 354000 | 0 | 0
No.485 | 컨테이너형 가설건축물(설치 또는 해체) | 폭3m,길이6m,높이2.6m | 1 | 개 | 0 | 0 | 90603 | 90603 | 0 | 0 | 90603 | 90603 | 1 | 0 | 0 | 90603 | 90603 | 0 | 0 | 90603 | 90603 | 0 | 0
No.486 | 보수 점검비 | 사전조사, 단순보수 | 151 | 회 | 0 | 0 | 38171 | 5763821 | 0 | 0 | 38171 | 5763821 | 151 | 0 | 0 | 38171 | 5763821 | 0 | 0 | 38171 | 5763821 | 0 | 0
No.487 | 건축물 현장정리 | 철근CON'C조 | 1 | M2 | 0 | 0 | 7491 | 7491 | 0 | 0 | 7491 | 7491 | 1 | 0 | 0 | 7491 | 7491 | 0 | 0 | 7491 | 7491 | 0 | 0
No.488 | 건축물 현장정리 | 목조,조적,철골조 | 1 | M2 | 0 | 0 | 7491 | 7491 | 0 | 0 | 7491 | 7491 | 1 | 0 | 0 | 7491 | 7491 | 0 | 0 | 7491 | 7491 | 0 | 0
No.489 | (보수)비닐보양 | PE필름0.06mm 1겹 | 1 | M2 | 323 | 323 | 779 | 779 | 0 | 0 | 1102 | 1102 | 1 | 323 | 323 | 779 | 779 | 0 | 0 | 1102 | 1102 | 0 | 0
No.490 | 이보드(도배,타일용) | 단열재10T,폴리프로필렌판3T(압출) | 1 | M2 | 6637 | 6637 | 0 | 0 | 0 | 0 | 6637 | 6637 | 1 | 6637 | 6637 | 0 | 0 | 0 | 0 | 6637 | 6637 | 0 | 0
No.491 | 계단논슬립 설치 | 60*1000 | 1 | M | 14160 | 14160 | 10107 | 10107 | 0 | 0 | 24267 | 24267 | 1 | 14160 | 14160 | 10107 | 10107 | 0 | 0 | 24267 | 24267 | 0 | 0
No.492 | 롤방충망설치 | 알루미늄창틀용W700*H600 | 1 | 개소 | 30479 | 30479 | 45889 | 45889 | 0 | 0 | 76368 | 76368 | 1 | 30479 | 30479 | 45889 | 45889 | 0 | 0 | 76368 | 76368 | 0 | 0

## 내역서(건축)-재개발
내 역 서(건축)-재개발
공 종 명 |  | 규 격 | 변 경 전 | [9 empty] | 변 경 후 | [8 empty] | 증 감 |  | 비 고
|  |  | 수 량 | 단위 | 재 료 비 |  | 노 무 비 |  | 경 비 |  | 합 계 |  | 수 량 | 재 료 비 |  | 노 무 비 |  | 경 비 |  | 합 계 |  | 수 량 | 합 계
[5 empty] | 단 가 | 금 액 | 단 가 | 금 액 | 단 가 | 금 액 | 단 가 | 금 액 |  | 단 가 | 금 액 | 단 가 | 금 액 | 단 가 | 금 액 | 단 가 | 금 액
계 | [5 empty] | 51695689 |  | 71172097 |  | 3104912 |  | 125972698 |  |  | 51695689 |  | 71172097 |  | 3104912 |  | 125972698 |  | 0
No.1 | 종이벽지 도배바름(콘크리트.모르타르면)-철거포함 | 벽면 | 0 | M2 | 1560 | 0 | 5942 | 0 | 0 | 0 | 7502 | 0 | 0 | 1560 | 0 | 5942 | 0 | 0 | 0 | 7502 | 0 | 0 | 0
No.2 | 종이벽지 도배바름(콘크리트.모르타르면)-철거포함 | 천장 | 0 | M2 | 1560 | 0 | 7725 | 0 | 0 | 0 | 9285 | 0 | 0 | 1560 | 0 | 7725 | 0 | 0 | 0 | 9285 | 0 | 0 | 0
No.3 | 실크벽지 도배바름(콘크리트.모르타르면)-철거포함 | 벽면 | 1260 | M2 | 2716 | 3422160 | 5942 | 7486920 | 0 | 0 | 8658 | 10909080 | 1260 | 2716 | 3422160 | 5942 | 7486920 | 0 | 0 | 8658 | 10909080 | 0 | 0
No.4 | 실크벽지 도배바름(콘크리트.모르타르면)-철거포함 | 천정 | 840 | M2 | 2716 | 2281440 | 7725 | 6489000 | 0 | 0 | 10441 | 8770440 | 840 | 2716 | 2281440 | 7725 | 6489000 | 0 | 0 | 10441 | 8770440 | 0 | 0
No.5 | 종이벽지 도배바름(합판.석고보드면)-철거포함,초배지미시공 | 벽면 | 0 | M2 | 1410 | 0 | 4360 | 0 | 0 | 0 | 5770 | 0 | 0 | 1410 | 0 | 4360 | 0 | 0 | 0 | 5770 | 0 | 0 | 0
No.6 | 종이벽지 도배바름(합판.석고보드면)-철거포함,초배지미시공 | 천장 | 0 | M2 | 1410 | 0 | 5668 | 0 | 0 | 0 | 7078 | 0 | 0 | 1410 | 0 | 5668 | 0 | 0 | 0 | 7078 | 0 | 0 | 0
No.7 | 종이벽지 도배바름(콘크리트.모르타르면)-철거포함,초배지미시공 | 벽면 | 0 | M2 | 1410 | 0 | 4063 | 0 | 0 | 0 | 5473 | 0 | 0 | 1410 | 0 | 4063 | 0 | 0 | 0 | 5473 | 0 | 0 | 0
No.8 | 종이벽지 도배바름(콘크리트.모르타르면)-철거포함,초배지미시공 | 천장 | 0 | M2 | 1410 | 0 | 5282 | 0 | 0 | 0 | 6692 | 0 | 0 | 1410 | 0 | 5282 | 0 | 0 | 0 | 6692 | 0 | 0 | 0
No.9 | 실크벽지 도배바름(합판.석고보드면)-철거포함,초배지미시공 | 벽면 | 0 | M2 | 2567 | 0 | 4360 | 0 | 0 | 0 | 6927 | 0 | 0 | 2567 | 0 | 4360 | 0 | 0 | 0 | 6927 | 0 | 0 | 0
No.10 | 실크벽지 도배바름(합판.석고보드면)-철거포함,초배지미시공 | 천장 | 0 | M2 | 2567 | 0 | 5668 | 0 | 0 | 0 | 8235 | 0 | 0 | 2567 | 0 | 5668 | 0 | 0 | 0 | 8235 | 0 | 0 | 0
No.11 | 실크벽지 도배바름(콘크리트.모르타르면)-철거포함,초배지미시공 | 벽면 | 0 | M2 | 2567 | 0 | 4063 | 0 | 0 | 0 | 6630 | 0 | 0 | 2567 | 0 | 4063 | 0 | 0 | 0 | 6630 | 0 | 0 | 0
No.12 | 실크벽지 도배바름(콘크리트.모르타르면)-철거포함,초배지미시공 | 천장 | 0 | M2 | 2567 | 0 | 5282 | 0 | 0 | 0 | 7849 | 0 | 0 | 2567 | 0 | 5282 | 0 | 0 | 0 | 7849 | 0 | 0 | 0
No.13 | [부분시공] 종이벽지 도배바름(합판.석고보드면)-철거포함 | 벽면 | 0 | M2 | 1509 | 0 | 8044 | 0 | 0 | 0 | 9553 | 0 | 0 | 1509 | 0 | 8044 | 0 | 0 | 0 | 9553 | 0 | 0 | 0
No.14 | [부분시공] 종이벽지 도배바름(합판.석고보드면)-철거포함 | 천장 | 0 | M2 | 1509 | 0 | 10457 | 0 | 0 | 0 | 11966 | 0 | 0 | 1509 | 0 | 10457 | 0 | 0 | 0 | 11966 | 0 | 0 | 0
No.15 | [부분시공] 종이벽지 도배바름(콘크리트.모르타르면)-철거포함 | 벽면 | 0 | M2 | 1560 | 0 | 7427 | 0 | 0 | 0 | 8987 | 0 | 0 | 1560 | 0 | 7427 | 0 | 0 | 0 | 8987 | 0 | 0 | 0
No.16 | [부분시공] 종이벽지 도배바름(콘크리트.모르타르면)-철거포함 | 천정 | 0 | M2 | 1560 | 0 | 9656 | 0 | 0 | 0 | 11216 | 0 | 0 | 1560 | 0 | 9656 | 0 | 0 | 0 | 11216 | 0 | 0 | 0
No.17 | [부분시공] 실크벽지 도배바름(합판.석고보드면)-철거포함 | 벽면 | 0 | M2 | 2666 | 0 | 8044 | 0 | 0 | 0 | 10710 | 0 | 0 | 2666 | 0 | 8044 | 0 | 0 | 0 | 10710 | 0 | 0 | 0
No.18 | [부분시공] 실크벽지 도배바름(합판.석고보드면)-철거포함 | 천장 | 0 | M2 | 2666 | 0 | 10457 | 0 | 0 | 0 | 13123 | 0 | 0 | 2666 | 0 | 10457 | 0 | 0 | 0 | 13123 | 0 | 0 | 0
No.19 | [부분시공] 실크벽지 도배바름(콘크리트.모르타르면)-철거포함 | 벽면 | 700 | M2 | 2716 | 1901200 | 7722 | 5405400 | 0 | 0 | 10438 | 7306600 | 700 | 2716 | 1901200 | 7722 | 5405400 | 0 | 0 | 10438 | 7306600 | 0 | 0
No.20 | [부분시공] 실크벽지 도배바름(콘크리트.모르타르면)-철거포함 | 천정 | 700 | M2 | 2716 | 1901200 | 10038 | 7026600 | 0 | 0 | 12754 | 8927800 | 700 | 2716 | 1901200 | 10038 | 7026600 | 0 | 0 | 12754 | 8927800 | 0 | 0
No.21 | 타일벽지붙임(철거포함) | 벽체 | 0 | M2 | 2430 | 0 | 4063 | 0 | 0 | 0 | 6493 | 0 | 0 | 2430 | 0 | 4063 | 0 | 0 | 0 | 6493 | 0 | 0 | 0
No.22 | 타일벽지붙임(철거포함) | 천정 | 0 | M2 | 2430 | 0 | 5285 | 0 | 0 | 0 | 7715 | 0 | 0 | 2430 | 0 | 5285 | 0 | 0 | 0 | 7715 | 0 | 0 | 0
No.23 | 타일벽지붙임(철거포함)-소단위(10㎡미만) | 벽체 | 0 | M2 | 2430 | 0 | 5079 | 0 | 0 | 0 | 7509 | 0 | 0 | 2430 | 0 | 5079 | 0 | 0 | 0 | 7509 | 0 | 0 | 0
No.24 | 타일벽지붙임(철거포함)-소단위(10㎡미만) | 천정 | 0 | M2 | 2430 | 0 | 6606 | 0 | 0 | 0 | 9036 | 0 | 0 | 2430 | 0 | 6606 | 0 | 0 | 0 | 9036 | 0 | 0 | 0
No.25 | 걸레받이설치(철거포함) | 75mm | 0.068254 | M | 1053 | 71 | 3687 | 251 | 0 | 0 | 4740 | 322 | 0.068254 | 1053 | 71 | 3687 | 251 | 0 | 0 | 4740 | 322 | 0 | 0
No.26 | 비닐쉬트교체(철거포함)-부분접합방식 | 2.0T | 1220 | M2 | 10386 | 12670920 | 4686 | 5716920 | 0 | 0 | 15072 | 18387840 | 1220 | 10386 | 12670920 | 4686 | 5716920 | 0 | 0 | 15072 | 18387840 | 0 | 0
No.27 | 비닐쉬트교체(철거포함)-부분접합방식 | 2.3T | 910 | M2 | 12244 | 11142040 | 4686 | 4264260 | 0 | 0 | 16930 | 15406300 | 910 | 12244 | 11142040 | 4686 | 4264260 | 0 | 0 | 16930 | 15406300 | 0 | 0
No.28 | PVC타일교체(철거포함) | 3T,데코타일 | 0.00079365 | M2 | 9622 | 7 | 14667 | 11 | 0 | 0 | 24289 | 18 | 0.00079365 | 9622 | 7 | 14667 | 11 | 0 | 0 | 24289 | 18 | 0 | 0
No.29 | PVC타일교체(철거포함)-소단위(10㎡미만) | 3T,데코타일 | 0.00079365 | M2 | 9622 | 7 | 18333 | 14 | 0 | 0 | 27955 | 21 | 0.00079365 | 9622 | 7 | 18333 | 14 | 0 | 0 | 27955 | 21 | 0 | 0
No.30 | 목재온돌마루판교체(철거포함) | 8T, 온돌용 | 200 | M2 | 31965 | 6393000 | 45700 | 9140000 | 0 | 0 | 77665 | 15533000 | 200 | 31965 | 6393000 | 45700 | 9140000 | 0 | 0 | 77665 | 15533000 | 0 | 0
No.31 | 목재온돌마루판교체(철거포함)-소단위(10㎡미만) | 8T, 온돌용 | 200 | M2 | 31965 | 6393000 | 57124 | 11424800 | 0 | 0 | 89089 | 17817800 | 200 | 31965 | 6393000 | 57124 | 11424800 | 0 | 0 | 89089 | 17817800 | 0 | 0
No.32 | 디럭스타일붙임(철거포함) | 3T, 바닥 | 0 | M2 | 4678 | 0 | 14667 | 0 | 0 | 0 | 19345 | 0 | 0 | 4678 | 0 | 14667 | 0 | 0 | 0 | 19345 | 0 | 0 | 0
No.33 | 디럭스타일붙임(철거포함)-소단위(10㎡미만) | 3T, 바닥 | 0 | M2 | 4678 | 0 | 18333 | 0 | 0 | 0 | 23011 | 0 | 0 | 4678 | 0 | 18333 | 0 | 0 | 0 | 23011 | 0 | 0 | 0
No.34 | 일반석고판붙임(철거포함)-나사고정,바탕용,1겹 | (천정바탕T=9.5㎜) | 0 | M2 | 1673 | 0 | 15295 | 0 | 0 | 0 | 16968 | 0 | 0 | 1673 | 0 | 15295 | 0 | 0 | 0 | 16968 | 0 | 0 | 0
No.35 | 일반석고판붙임(철거포함)-나사고정,바탕용,1겹[소단위(10㎡미만)] | (천정바탕T=9.5㎜) | 0 | M2 | 1712 | 0 | 19118 | 0 | 0 | 0 | 20830 | 0 | 0 | 1712 | 0 | 19118 | 0 | 0 | 0 | 20830 | 0 | 0 | 0
No.36 | 일반석고판붙임(철거포함)-나사고정,바탕용,1겹 | (벽바탕T=9.5㎜) | 0 | M2 | 1730 | 0 | 10517 | 0 | 0 | 0 | 12247 | 0 | 0 | 1730 | 0 | 10517 | 0 | 0 | 0 | 12247 | 0 | 0 | 0
No.37 | 일반석고판붙임(철거포함)-나사고정,바탕용,1겹[소단위(10㎡미만)] | (벽바탕T=9.5㎜) | 0 | M2 | 1652 | 0 | 13146 | 0 | 0 | 0 | 14798 | 0 | 0 | 1652 | 0 | 13146 | 0 | 0 | 0 | 14798 | 0 | 0 | 0
No.38 | 일반석고판붙임(철거포함)-나사고정,치장용,1겹 | (벽바탕T=9.5㎜) | 0 | M2 | 1706 | 0 | 18538 | 0 | 0 | 0 | 20244 | 0 | 0 | 1706 | 0 | 18538 | 0 | 0 | 0 | 20244 | 0 | 0 | 0
No.39 | 일반석고판붙임(철거포함)-나사고정,치장용,1겹[소단위(10㎡미만)] | (벽바탕T=9.5㎜) | 0 | M2 | 1752 | 0 | 23173 | 0 | 0 | 0 | 24925 | 0 | 0 | 1752 | 0 | 23173 | 0 | 0 | 0 | 24925 | 0 | 0 | 0
No.40 | 방수석고판붙임(철거포함)-나사고정,바탕용,1겹 | (천정바탕T=9.5㎜) | 0 | M2 | 3036 | 0 | 15295 | 0 | 0 | 0 | 18331 | 0 | 0 | 3036 | 0 | 15295 | 0 | 0 | 0 | 18331 | 0 | 0 | 0
No.41 | 방수석고판붙임(철거포함)-나사고정,바탕용,1겹[소단위(10㎡미만)] | (천정바탕T=9.5㎜) | 0 | M2 | 3075 | 0 | 19118 | 0 | 0 | 0 | 22193 | 0 | 0 | 3075 | 0 | 19118 | 0 | 0 | 0 | 22193 | 0 | 0 | 0
No.42 | 방수석고판붙임(철거포함)-나사고정,바탕용,1겹 | (벽바탕T=9.5㎜) | 0 | M2 | 2988 | 0 | 10517 | 0 | 0 | 0 | 13505 | 0 | 0 | 2988 | 0 | 10517 | 0 | 0 | 0 | 13505 | 0 | 0 | 0
No.43 | 방수석고판붙임(철거포함)-나사고정,바탕용,1겹[소단위(10㎡미만)] | (벽바탕T=9.5㎜) | 0 | M2 | 3015 | 0 | 13146 | 0 | 0 | 0 | 16161 | 0 | 0 | 3015 | 0 | 13146 | 0 | 0 | 0 | 16161 | 0 | 0 | 0
No.44 | 일반석고판 본드붙임(철거포함)-1겹 | 천정,벽(T=9.5㎜) | 0 | M2 | 2292 | 0 | 9595 | 0 | 0 | 0 | 11887 | 0 | 0 | 2292 | 0 | 9595 | 0 | 0 | 0 | 11887 | 0 | 0 | 0
No.45 | 일반석고판 본드붙임(철거포함)-1겹[소단위(10㎡미만)] | 천정,벽(T=9.5㎜) | 0 | M2 | 2316 | 0 | 11993 | 0 | 0 | 0 | 14309 | 0 | 0 | 2316 | 0 | 11993 | 0 | 0 | 0 | 14309 | 0 | 0 | 0
No.46 | 방수석고판 본드붙임(철거포함)-1겹 | 천정,벽(T=9.5㎜) | 0 | M2 | 3655 | 0 | 9595 | 0 | 0 | 0 | 13250 | 0 | 0 | 3655 | 0 | 9595 | 0 | 0 | 0 | 13250 | 0 | 0 | 0
No.47 | 방수석고판 본드붙임(철거포함)-1겹[소단위(10㎡미만)] | 천정,벽(T=9.5㎜) | 0 | M2 | 3678 | 0 | 11993 | 0 | 0 | 0 | 15671 | 0 | 0 | 3678 | 0 | 11993 | 0 | 0 | 0 | 15671 | 0 | 0 | 0
No.48 | 일반석고판붙임(철거포함)-나사고정,바탕용,2겹 | (천정바탕T=9.5㎜) | 0 | M2 | 3238 | 0 | 19516 | 0 | 0 | 0 | 22754 | 0 | 0 | 3238 | 0 | 19516 | 0 | 0 | 0 | 22754 | 0 | 0 | 0
No.49 | 일반석고판붙임(철거포함)-나사고정,바탕용,2겹 | (벽바탕T=9.5㎜) | 0 | M2 | 3180 | 0 | 13764 | 0 | 0 | 0 | 16944 | 0 | 0 | 3180 | 0 | 13764 | 0 | 0 | 0 | 16944 | 0 | 0 | 0
No.50 | 중밀도섬유판붙임(MDF) | 12T | 0 | M2 | 4927 | 0 | 12677 | 0 | 0 | 0 | 17604 | 0 | 0 | 4927 | 0 | 12677 | 0 | 0 | 0 | 17604 | 0 | 0 | 0
No.51 | 중밀도섬유판붙임(MDF)-소단위(10㎡미만) | 12T | 0 | M2 | 4991 | 0 | 15846 | 0 | 0 | 0 | 20837 | 0 | 0 | 4991 | 0 | 15846 | 0 | 0 | 0 | 20837 | 0 | 0 | 0
No.52 | 인테리어필름붙이기 | 방염우드 | 0 | M2 | 30023 | 0 | 1401 | 0 | 0 | 0 | 31424 | 0 | 0 | 30023 | 0 | 1401 | 0 | 0 | 0 | 31424 | 0 | 0 | 0
No.53 | 천정텍스붙임 |  | 0 | M2 | 4712 | 0 | 10373 | 0 | 0 | 0 | 15085 | 0 | 0 | 4712 | 0 | 10373 | 0 | 0 | 0 | 15085 | 0 | 0 | 0
No.54 | 천정텍스붙임-소단위(10㎡미만) |  | 0 | M2 | 4790 | 0 | 12967 | 0 | 0 | 0 | 17757 | 0 | 0 | 4790 | 0 | 12967 | 0 | 0 | 0 | 17757 | 0 | 0 | 0
No.55 | 목조천정틀설치(달대무) |  | 0 | M2 | 1646 | 0 | 46362 | 0 | 0 | 0 | 48008 | 0 | 0 | 1646 | 0 | 46362 | 0 | 0 | 0 | 48008 | 0 | 0 | 0
No.56 | 목조천정틀설치(달대무)-소단위(10㎡미만) |  | 0 | M2 | 1646 | 0 | 57952 | 0 | 0 | 0 | 59598 | 0 | 0 | 1646 | 0 | 57952 | 0 | 0 | 0 | 59598 | 0 | 0 | 0
No.57 | 천정몰딩설치 | MDF, 55*12 | 0 | M | 2401 | 0 | 6387 | 0 | 0 | 0 | 8788 | 0 | 0 | 2401 | 0 | 6387 | 0 | 0 | 0 | 8788 | 0 | 0 | 0
No.58 | 드라이월칸막이설치 | STUD65T+석고양면2겹 | 0 | M2 | 17976 | 0 | 28756 | 0 | 0 | 0 | 46732 | 0 | 0 | 17976 | 0 | 28756 | 0 | 0 | 0 | 46732 | 0 | 0 | 0
No.59 | 드라이월칸막이설치-소단위(10㎡미만) | STUD65T+석고양면2겹 | 0 | M2 | 18048 | 0 | 35945 | 0 | 0 | 0 | 53993 | 0 | 0 | 18048 | 0 | 35945 | 0 | 0 | 0 | 53993 | 0 | 0 | 0
No.60 | 큐비클칸막이설치 | 20T | 0 | M2 | 97350 | 0 | 0 | 0 | 0 | 0 | 97350 | 0 | 0 | 97350 | 0 | 0 | 0 | 0 | 0 | 97350 | 0 | 0 | 0
No.61 | 큐비클칸막이설치-소단위(10㎡미만) | 20T | 0 | M2 | 97350 | 0 | 6084 | 0 | 0 | 0 | 103434 | 0 | 0 | 97350 | 0 | 6084 | 0 | 0 | 0 | 103434 | 0 | 0 | 0
No.62 | 단열재설치(바닥깔기) | 발포폴리스티렌단열재30T | 5 | M2 | 2917 | 14585 | 1892 | 9460 | 0 | 0 | 4809 | 24045 | 5 | 2917 | 14585 | 1892 | 9460 | 0 | 0 | 4809 | 24045 | 0 | 0
No.63 | 단열재설치(바닥깔기))-소단위(10㎡미만) | 발포폴리스티렌단열재30T | 5 | M2 | 2917 | 14585 | 2364 | 11820 | 0 | 0 | 5281 | 26405 | 5 | 2917 | 14585 | 2364 | 11820 | 0 | 0 | 5281 | 26405 | 0 | 0
No.64 | 단열재설치(벽격자넣기) | 발포폴리스티렌단열재50T | 5 | M2 | 3584 | 17920 | 5062 | 25310 | 0 | 0 | 8646 | 43230 | 5 | 3584 | 17920 | 5062 | 25310 | 0 | 0 | 8646 | 43230 | 0 | 0
No.65 | 단열재설치(벽격자넣기)-소단위(10㎡미만) | 발포폴리스티렌단열재50T | 0 | M2 | 3584 | 0 | 6327 | 0 | 0 | 0 | 9911 | 0 | 0 | 3584 | 0 | 6327 | 0 | 0 | 0 | 9911 | 0 | 0 | 0
No.66 | 단열재설치(접착제붙이기) | 발포폴리스티렌단열재50T | 0 | M2 | 4048 | 0 | 10431 | 0 | 0 | 0 | 14479 | 0 | 0 | 4048 | 0 | 10431 | 0 | 0 | 0 | 14479 | 0 | 0 | 0
No.67 | 단열재설치(접착제붙이기)-소단위(10㎡미만) | 발포폴리스티렌단열재50T | 0 | M2 | 4048 | 0 | 12758 | 0 | 0 | 0 | 16806 | 0 | 0 | 4048 | 0 | 12758 | 0 | 0 | 0 | 16806 | 0 | 0 | 0
No.68 | 단열재설치(접착제붙이기) | 발포폴리스티렌단열재80T | 0 | M2 | 6199 | 0 | 10404 | 0 | 0 | 0 | 16603 | 0 | 0 | 6199 | 0 | 10404 | 0 | 0 | 0 | 16603 | 0 | 0 | 0
No.69 | 단열재설치(접착제붙이기)-소단위(10㎡미만) | 발포폴리스티렌단열재80T | 0 | M2 | 6199 | 0 | 14252 | 0 | 0 | 0 | 20451 | 0 | 0 | 6199 | 0 | 14252 | 0 | 0 | 0 | 20451 | 0 | 0 | 0
No.70 | 단열재설치(접착제붙이기) | 발포폴리스티렌단열재100T | 0 | M2 | 7634 | 0 | 11651 | 0 | 0 | 0 | 19285 | 0 | 0 | 7634 | 0 | 11651 | 0 | 0 | 0 | 19285 | 0 | 0 | 0
No.71 | 단열재설치(접착제붙이기)-소단위(10㎡미만) | 발포폴리스티렌단열재100T | 0 | M2 | 7634 | 0 | 14252 | 0 | 0 | 0 | 21886 | 0 | 0 | 7634 | 0 | 14252 | 0 | 0 | 0 | 21886 | 0 | 0 | 0
No.72 | 단열재설치(접착제붙이기) | 발포폴리스티렌단열재10T | 0 | M2 | 1437 | 0 | 10431 | 0 | 0 | 0 | 11868 | 0 | 0 | 1437 | 0 | 10431 | 0 | 0 | 0 | 11868 | 0 | 0 | 0
No.73 | 단열재설치(접착제붙이기)-소단위(10㎡미만) | 압출폴리스티렌단열재10T | 0 | M2 | 1437 | 0 | 10712 | 0 | 0 | 0 | 12149 | 0 | 0 | 1437 | 0 | 10712 | 0 | 0 | 0 | 12149 | 0 | 0 | 0
No.74 | 단열재설치(접착제붙이기) | 압출폴리스티렌단열재30T | 0 | M2 | 3382 | 0 | 10431 | 0 | 0 | 0 | 13813 | 0 | 0 | 3382 | 0 | 10431 | 0 | 0 | 0 | 13813 | 0 | 0 | 0
No.75 | 단열재설치(접착제붙이기)-소단위(10㎡미만) | 압출폴리스티렌단열재30T | 0 | M2 | 3382 | 0 | 10712 | 0 | 0 | 0 | 14094 | 0 | 0 | 3382 | 0 | 10712 | 0 | 0 | 0 | 14094 | 0 | 0 | 0
No.76 | 단열재설치(벽격자넣기) | 유리면보드50T | 0 | M2 | 6822 | 0 | 5974 | 0 | 0 | 0 | 12796 | 0 | 0 | 6822 | 0 | 5974 | 0 | 0 | 0 | 12796 | 0 | 0 | 0
No.77 | 단열재설치(벽격자넣기)-소단위(10㎡미만) | 유리면보드50T | 0 | M2 | 6822 | 0 | 7467 | 0 | 0 | 0 | 14289 | 0 | 0 | 6822 | 0 | 7467 | 0 | 0 | 0 | 14289 | 0 | 0 | 0
No.78 | 외벽단열공법 | 70mm단열+메쉬+마감재 | 10 | M2 | 22334 | 223340 | 22417 | 224170 | 0 | 0 | 44751 | 447510 | 10 | 22334 | 223340 | 22417 | 224170 | 0 | 0 | 44751 | 447510 | 0 | 0
No.79 | 플라스틱천정재붙임 | 칼라 | 30 | M2 | 13004 | 390120 | 10373 | 311190 | 0 | 0 | 23377 | 701310 | 30 | 13004 | 390120 | 10373 | 311190 | 0 | 0 | 23377 | 701310 | 0 | 0
No.80 | 플라스틱천정재붙임-소단위(10㎡미만) | 칼라 | 30 | M2 | 13004 | 390120 | 12655 | 379650 | 0 | 0 | 25659 | 769770 | 30 | 13004 | 390120 | 12655 | 379650 | 0 | 0 | 25659 | 769770 | 0 | 0
No.81 | 알루미늄천정재붙임 | 300*300 | 20 | M2 | 47790 | 955800 | 0 | 0 | 0 | 0 | 47790 | 955800 | 20 | 47790 | 955800 | 0 | 0 | 0 | 0 | 47790 | 955800 | 0 | 0
No.82 | 알루미늄천정재붙임-소단위(10㎡미만) | 300*300 | 20 | M2 | 47790 | 955800 | 2986 | 59720 | 0 | 0 | 50776 | 1015520 | 20 | 47790 | 955800 | 2986 | 59720 | 0 | 0 | 50776 | 1015520 | 0 | 0
No.83 | 경량철골천정틀 | M-BAR | 0 | M2 | 4748 | 0 | 8347 | 0 | 0 | 0 | 13095 | 0 | 0 | 4748 | 0 | 8347 | 0 | 0 | 0 | 13095 | 0 | 0 | 0
No.84 | 경량철골천정틀-소단위(10㎡미만) | M-BAR | 0 | M2 | 4748 | 0 | 10434 | 0 | 0 | 0 | 15182 | 0 | 0 | 4748 | 0 | 10434 | 0 | 0 | 0 | 15182 | 0 | 0 | 0
No.85 | 마이텍스 | 300*600*12T | 0 | M2 | 7010 | 0 | 10373 | 0 | 0 | 0 | 17383 | 0 | 0 | 7010 | 0 | 10373 | 0 | 0 | 0 | 17383 | 0 | 0 | 0
No.86 | 롤스크린 |  | 0 | M2 | 22125 | 0 | 1247 | 0 | 0 | 0 | 23372 | 0 | 0 | 22125 | 0 | 1247 | 0 | 0 | 0 | 23372 | 0 | 0 | 0
No.87 | AL몰딩설치 |  | 0 | M | 1694 | 0 | 6387 | 0 | 0 | 0 | 8081 | 0 | 0 | 1694 | 0 | 6387 | 0 | 0 | 0 | 8081 | 0 | 0 | 0
No.88 | 천장점검구 설치 | 450*450 | 0 | 개 | 10104 | 0 | 63336 | 0 | 0 | 0 | 73440 | 0 | 0 | 10104 | 0 | 63336 | 0 | 0 | 0 | 73440 | 0 | 0 | 0
No.89 | 스텐점검구(벽) 설치 | 300*300*1.5T | 0 | 개 | 10540 | 0 | 22222 | 0 | 0 | 0 | 32762 | 0 | 0 | 10540 | 0 | 22222 | 0 | 0 | 0 | 32762 | 0 | 0 | 0
No.90 | 시멘트액체방수(1종, 바닥) | 시멘트액체 2차 | 50 | M2 | 4151 | 207550 | 16565 | 828250 | 0 | 0 | 20716 | 1035800 | 50 | 4151 | 207550 | 16565 | 828250 | 0 | 0 | 20716 | 1035800 | 0 | 0
No.91 | 시멘트액체방수(1종, 바닥)-소단위(10㎡미만) | 시멘트액체 2차 | 5 | M2 | 4151 | 20755 | 20706 | 103530 | 0 | 0 | 24857 | 124285 | 5 | 4151 | 20755 | 20706 | 103530 | 0 | 0 | 24857 | 124285 | 0 | 0
No.92 | 시멘트액체방수(1종, 벽) | 시멘트액체 2차 | 0 | M2 | 4044 | 0 | 13002 | 0 | 0 | 0 | 17046 | 0 | 0 | 4044 | 0 | 13002 | 0 | 0 | 0 | 17046 | 0 | 0 | 0
No.93 | 시멘트액체방수(1종, 벽)-소단위(10㎡미만) | 시멘트액체 2차 | 0 | M2 | 4044 | 0 | 16253 | 0 | 0 | 0 | 20297 | 0 | 0 | 4044 | 0 | 16253 | 0 | 0 | 0 | 20297 | 0 | 0 | 0
No.94 | 바탕정리(시멘트액체방수) |  | 0 | M2 | 445 | 0 | 7426 | 0 | 0 | 0 | 7871 | 0 | 0 | 445 | 0 | 7426 | 0 | 0 | 0 | 7871 | 0 | 0 | 0
No.95 | 바탕정리(시멘트액체방수)-소단위(10㎡미만) |  | 0 | M2 | 445 | 0 | 7895 | 0 | 0 | 0 | 8340 | 0 | 0 | 445 | 0 | 7895 | 0 | 0 | 0 | 8340 | 0 | 0 | 0
No.96 | 수밀코킹작업 | 5*5 위생(내곰팡성) | 0 | M | 323 | 0 | 4155 | 0 | 0 | 0 | 4478 | 0 | 0 | 323 | 0 | 4155 | 0 | 0 | 0 | 4478 | 0 | 0 | 0
No.97 | 우레탄폼 충전 | 창호주위 | 0 | M | 724 | 0 | 1991 | 0 | 0 | 0 | 2715 | 0 | 0 | 724 | 0 | 1991 | 0 | 0 | 0 | 2715 | 0 | 0 | 0
No.98 | 수밀코킹(10mm각) | 실리콘(비초산),유리용,창호주위 | 0 | M | 1000 | 0 | 4155 | 0 | 0 | 0 | 5155 | 0 | 0 | 1000 | 0 | 4155 | 0 | 0 | 0 | 5155 | 0 | 0 | 0
No.99 | 수밀코킹(10mm각) | 우레탄 | 0 | M | 460 | 0 | 4155 | 0 | 0 | 0 | 4615 | 0 | 0 | 460 | 0 | 4155 | 0 | 0 | 0 | 4615 | 0 | 0 | 0
No.100 | 수밀코킹(20mm각) | 우레탄 | 0 | M | 1842 | 0 | 4155 | 0 | 0 | 0 | 5997 | 0 | 0 | 1842 | 0 | 4155 | 0 | 0 | 0 | 5997 | 0 | 0 | 0
No.101 | 유리주위 코킹(5*5mm) | 실리콘(비초산),유리용,창호주위 | 0 | M | 249 | 0 | 4155 | 0 | 0 | 0 | 4404 | 0 | 0 | 249 | 0 | 4155 | 0 | 0 | 0 | 4404 | 0 | 0 | 0
No.102 | 우레탄방수(바탕정리,프라이머포함, 바닥) | 노출3㎜ | 0 | M2 | 18472 | 0 | 20061 | 0 | 0 | 0 | 38533 | 0 | 0 | 18472 | 0 | 20061 | 0 | 0 | 0 | 38533 | 0 | 0 | 0
No.103 | 우레탄방수(바탕정리,프라이머포함, 바닥)-소단위(10㎡미만) | 노출3㎜ | 0 | M2 | 18472 | 0 | 24883 | 0 | 0 | 0 | 43355 | 0 | 0 | 18472 | 0 | 24883 | 0 | 0 | 0 | 43355 | 0 | 0 | 0
No.104 | 우레탄방수(바탕정리, 프라이머포함, 수직부 및 특수한경우) | 노출3㎜ | 0 | M2 | 18438 | 0 | 18761 | 0 | 0 | 0 | 37199 | 0 | 0 | 18438 | 0 | 18761 | 0 | 0 | 0 | 37199 | 0 | 0 | 0
No.105 | 우레탄방수(바탕정리, 프라이머포함, 수직부 및 특수한경우)-소단위(10㎡미만) | 노출3㎜ | 0 | M2 | 18438 | 0 | 23450 | 0 | 0 | 0 | 41888 | 0 | 0 | 18438 | 0 | 23450 | 0 | 0 | 0 | 41888 | 0 | 0 | 0
No.106 | 우레탄방수(바탕정리,프라이머포함,바닥) | 비노출3㎜ | 0 | M2 | 15611 | 0 | 19907 | 0 | 0 | 0 | 35518 | 0 | 0 | 15611 | 0 | 19907 | 0 | 0 | 0 | 35518 | 0 | 0 | 0
No.107 | 우레탄방수(바탕정리,프라어미포함,바닥)-소단위(10㎡미만) | 비노출3㎜ | 0 | M2 | 15611 | 0 | 24883 | 0 | 0 | 0 | 40494 | 0 | 0 | 15611 | 0 | 24883 | 0 | 0 | 0 | 40494 | 0 | 0 | 0
No.108 | 우레탄방수(바탕정리,프라이머포함,수직부및특수한경우) | 비노출3㎜ | 0 | M2 | 15576 | 0 | 18761 | 0 | 0 | 0 | 34337 | 0 | 0 | 15576 | 0 | 18761 | 0 | 0 | 0 | 34337 | 0 | 0 | 0
No.109 | 우레탄방수(바탕정리,프라어미포함,수직부및특수한경우)-소단위(10㎡미만) | 비노출3㎜ | 0 | M2 | 15576 | 0 | 23450 | 0 | 0 | 0 | 39026 | 0 | 0 | 15576 | 0 | 23450 | 0 | 0 | 0 | 39026 | 0 | 0 | 0
No.110 | 쉬트방수 | 바닥3㎜ | 0 | M2 | 17128 | 0 | 22595 | 0 | 0 | 0 | 39723 | 0 | 0 | 17128 | 0 | 22595 | 0 | 0 | 0 | 39723 | 0 | 0 | 0
No.111 | 쉬트방수-소단위(10㎡미만) | 바닥3㎜ | 0 | M2 | 17128 | 0 | 28244 | 0 | 0 | 0 | 45372 | 0 | 0 | 17128 | 0 | 28244 | 0 | 0 | 0 | 45372 | 0 | 0 | 0
No.112 | 쉬트방수 | 벽3㎜ | 0 | M2 | 17258 | 0 | 26929 | 0 | 0 | 0 | 44187 | 0 | 0 | 17258 | 0 | 26929 | 0 | 0 | 0 | 44187 | 0 | 0 | 0
No.113 | 쉬트방수-소단위(10㎡미만) | 벽3㎜ | 0 | M2 | 17258 | 0 | 33661 | 0 | 0 | 0 | 50919 | 0 | 0 | 17258 | 0 | 33661 | 0 | 0 | 0 | 50919 | 0 | 0 | 0
No.114 | 크랙보수(표면처리공법) | 미세균열, 망상균열,지상 | 10 | M | 1667 | 16670 | 1837 | 18370 | 0 | 0 | 3504 | 35040 | 10 | 1667 | 16670 | 1837 | 18370 | 0 | 0 | 3504 | 35040 | 0 | 0
No.115 | 크랙보수(표면처리공법) [달비계 또는 고소장비 미포함] | 2~5층,미세균열, 망상균열 | 5 | M | 1667 | 8335 | 2296 | 11480 | 0 | 0 | 3963 | 19815 | 5 | 1667 | 8335 | 2296 | 11480 | 0 | 0 | 3963 | 19815 | 0 | 0
No.116 | 크랙보수(표면처리공법) [달비계 또는 고소장비 미포함] | 5~10층,미세균열, 망상균열 | 5 | M | 1667 | 8335 | 2663 | 13315 | 0 | 0 | 4330 | 21650 | 5 | 1667 | 8335 | 2663 | 13315 | 0 | 0 | 4330 | 21650 | 0 | 0
No.117 | 크랙보수(표면처리공법)[달비계 또는 고소장비 미포함] | 10~15층,미세균열, 망상균열 | 5 | M | 1667 | 8335 | 3031 | 15155 | 0 | 0 | 4698 | 23490 | 5 | 1667 | 8335 | 3031 | 15155 | 0 | 0 | 4698 | 23490 | 0 | 0
No.118 | 크랙보수(표면처리공법),[달비계 또는 고소장비 미포함] | 16층이상,미세균열, 망상균열 | 5 | M | 1667 | 8335 | 3306 | 16530 | 0 | 0 | 4973 | 24865 | 5 | 1667 | 8335 | 3306 | 16530 | 0 | 0 | 4973 | 24865 | 0 | 0
No.119 | 크랙보수(에폭시주입공법) | 10mm이하,지상 | 10 | M | 6214 | 62140 | 15787 | 157870 | 0 | 0 | 22001 | 220010 | 10 | 6214 | 62140 | 15787 | 157870 | 0 | 0 | 22001 | 220010 | 0 | 0
No.120 | 크랙보수(에폭시주입공법)[달비계 또는 고소장비 미포함] | 10mm이하, 2~5층 | 5 | M | 6214 | 31070 | 19733 | 98665 | 0 | 0 | 25947 | 129735 | 5 | 6214 | 31070 | 19733 | 98665 | 0 | 0 | 25947 | 129735 | 0 | 0
No.121 | 크랙보수(에폭시주입공법)[달비계 또는 고소장비 미포함] | 10mm이하, 5~10층 | 5 | M | 6214 | 31070 | 22891 | 114455 | 0 | 0 | 29105 | 145525 | 5 | 6214 | 31070 | 22891 | 114455 | 0 | 0 | 29105 | 145525 | 0 | 0
No.122 | 크랙보수(에폭시주입공법)[달비계 또는 고소장비 미포함] | 10mm이하, 10~15층 | 5 | M | 6214 | 31070 | 26049 | 130245 | 0 | 0 | 32263 | 161315 | 5 | 6214 | 31070 | 26049 | 130245 | 0 | 0 | 32263 | 161315 | 0 | 0
No.123 | 크랙보수(에폭시주입공법)[달비계 또는 고소장비 미포함] | 10mm이하, 16층이상 | 5 | M | 6214 | 31070 | 28417 | 142085 | 0 | 0 | 34631 | 173155 | 5 | 6214 | 31070 | 28417 | 142085 | 0 | 0 | 34631 | 173155 | 0 | 0
No.124 | 크랙보수(충전공법) | 10mm이하,지상,U또는V컷 | 10 | M | 2000 | 20000 | 12323 | 123230 | 0 | 0 | 14323 | 143230 | 10 | 2000 | 20000 | 12323 | 123230 | 0 | 0 | 14323 | 143230 | 0 | 0
No.125 | 크랙보수(충전공법)[달비계 또는 고소장비 미포함] | 2~5층,10mm이하,지상,U또는V컷 | 5 | M | 2000 | 10000 | 15404 | 77020 | 0 | 0 | 17404 | 87020 | 5 | 2000 | 10000 | 15404 | 77020 | 0 | 0 | 17404 | 87020 | 0 | 0
No.126 | 크랙보수(충전공법)[달비계 또는 고소장비 미포함] | 5~10층,10mm이하,지상,U또는V컷 | 5 | M | 2000 | 10000 | 17869 | 89345 | 0 | 0 | 19869 | 99345 | 5 | 2000 | 10000 | 17869 | 89345 | 0 | 0 | 19869 | 99345 | 0 | 0
No.127 | 크랙보수(충전공법)[달비계 또는 고소장비 미포함] | 10~15층,10mm이하,지상,U또는V컷 | 5 | M | 2000 | 10000 | 20333 | 101665 | 0 | 0 | 22333 | 111665 | 5 | 2000 | 10000 | 20333 | 101665 | 0 | 0 | 22333 | 111665 | 0 | 0
No.128 | 크랙보수(충전공법)[달비계 또는 고소장비 미포함] | 16층이상, 10mm이하,지상,U또는V컷 | 5 | M | 2000 | 10000 | 22182 | 110910 | 0 | 0 | 24182 | 120910 | 5 | 2000 | 10000 | 22182 | 110910 | 0 | 0 | 24182 | 120910 | 0 | 0
No.129 | 크랙보수(패커주입공법) | 10mm이하,누수균열 | 1 | M | 22885 | 22885 | 25026 | 25026 | 0 | 0 | 47911 | 47911 | 1 | 22885 | 22885 | 25026 | 25026 | 0 | 0 | 47911 | 47911 | 0 | 0
No.130 | 방수몰탈 | 30MM | 10 | M2 | 5926 | 59260 | 20749 | 207490 | 0 | 0 | 26675 | 266750 | 10 | 5926 | 59260 | 20749 | 207490 | 0 | 0 | 26675 | 266750 | 0 | 0
No.131 | 방수몰탈-소단위(10㎡미만) | 30MM | 10 | M2 | 5512 | 55120 | 25936 | 259360 | 0 | 0 | 31448 | 314480 | 10 | 5512 | 55120 | 25936 | 259360 | 0 | 0 | 31448 | 314480 | 0 | 0
No.132 | 콘크리트치핑 |  | 0 | M2 | 1722 | 0 | 21527 | 0 | 0 | 0 | 23249 | 0 | 0 | 1722 | 0 | 21527 | 0 | 0 | 0 | 23249 | 0 | 0 | 0
No.133 | 몰탈바름(무근콘크리트면)-복합방수용 | 15MM | 0 | M2 | 1434 | 0 | 17247 | 0 | 0 | 0 | 18681 | 0 | 0 | 1434 | 0 | 17247 | 0 | 0 | 0 | 18681 | 0 | 0 | 0
No.134 | 침투성폴리머몰탈도포(조적면)-복합방수용 | 10MM | 0 | M2 | 41739 | 0 | 21678 | 0 | 0 | 0 | 63417 | 0 | 0 | 41739 | 0 | 21678 | 0 | 0 | 0 | 63417 | 0 | 0 | 0
No.135 | 복합방수(바닥) | 바탕처리포함,노출형 | 0 | M2 | 13867 | 0 | 14640 | 0 | 0 | 0 | 28507 | 0 | 0 | 13867 | 0 | 14640 | 0 | 0 | 0 | 28507 | 0 | 0 | 0
No.136 | 복합방수(바닥)-소단위(10㎡미만) | 바탕처리포함,노출형 | 0 | M2 | 13867 | 0 | 18300 | 0 | 0 | 0 | 32167 | 0 | 0 | 13867 | 0 | 18300 | 0 | 0 | 0 | 32167 | 0 | 0 | 0
No.137 | 복합방수(벽) | 바탕처리포함,노출형 | 0 | M2 | 14031 | 0 | 15911 | 0 | 0 | 0 | 29942 | 0 | 0 | 14031 | 0 | 15911 | 0 | 0 | 0 | 29942 | 0 | 0 | 0
No.138 | 복합방수(벽)-소단위(10㎡미만) | 바탕처리포함,노출형 | 0 | M2 | 14031 | 0 | 19888 | 0 | 0 | 0 | 33919 | 0 | 0 | 14031 | 0 | 19888 | 0 | 0 | 0 | 33919 | 0 | 0 | 0
No.139 | 탈기반설치 |  | 0 | 개 | 75225 | 0 | 22331 | 0 | 0 | 0 | 97556 | 0 | 0 | 75225 | 0 | 22331 | 0 | 0 | 0 | 97556 | 0 | 0 | 0
No.140 | 수직드레인설치(복합방수용) |  | 0 | 개 | 44798 | 0 | 35361 | 0 | 0 | 0 | 80159 | 0 | 0 | 44798 | 0 | 35361 | 0 | 0 | 0 | 80159 | 0 | 0 | 0
No.141 | 벽돌운반(1~3층) |  | 200 | 매 | 0 | 0 | 69 | 13800 | 0 | 0 | 69 | 13800 | 200 | 0 | 0 | 69 | 13800 | 0 | 0 | 69 | 13800 | 0 | 0
No.142 | 벽돌운반(4~5층) |  | 200 | 매 | 0 | 0 | 133 | 26600 | 0 | 0 | 133 | 26600 | 200 | 0 | 0 | 133 | 26600 | 0 | 0 | 133 | 26600 | 0 | 0
No.143 | 벽돌쌓기 | 0.5B(3.6m이하) | 0 | M2 | 6296 | 0 | 24934 | 0 | 0 | 0 | 31230 | 0 | 0 | 6296 | 0 | 24934 | 0 | 0 | 0 | 31230 | 0 | 0 | 0
No.144 | 벽돌쌓기-소단위(10㎡미만) | 0.5B(3.6m이하) | 0 | M2 | 6296 | 0 | 31167 | 0 | 0 | 0 | 37463 | 0 | 0 | 6296 | 0 | 31167 | 0 | 0 | 0 | 37463 | 0 | 0 | 0
No.145 | 벽돌쌓기 | 1.0B(3.6m이하) | 0 | M2 | 13204 | 0 | 44091 | 0 | 0 | 0 | 57295 | 0 | 0 | 13204 | 0 | 44091 | 0 | 0 | 0 | 57295 | 0 | 0 | 0
No.146 | 벽돌쌓기-소단위(10㎡미만) | 1.0B(3.6m이하) | 0 | M2 | 13204 | 0 | 55114 | 0 | 0 | 0 | 68318 | 0 | 0 | 13204 | 0 | 55114 | 0 | 0 | 0 | 68318 | 0 | 0 | 0
No.147 | 블럭쌓기 | (150*190*390) | 0 | M2 | 9880 | 0 | 28681 | 0 | 0 | 0 | 38561 | 0 | 0 | 9880 | 0 | 28681 | 0 | 0 | 0 | 38561 | 0 | 0 | 0
No.148 | 블럭쌓기-소단위(10㎡미만) | (150*190*390) | 0 | M2 | 9880 | 0 | 35851 | 0 | 0 | 0 | 45731 | 0 | 0 | 9880 | 0 | 35851 | 0 | 0 | 0 | 45731 | 0 | 0 | 0
No.149 | 블럭쌓기 | (100*190*390) | 0 | M2 | 8434 | 0 | 23579 | 0 | 0 | 0 | 32013 | 0 | 0 | 8434 | 0 | 23579 | 0 | 0 | 0 | 32013 | 0 | 0 | 0
No.150 | 블럭쌓기-소단위(10㎡미만) | (100*190*390) | 0 | M2 | 8434 | 0 | 29473 | 0 | 0 | 0 | 37907 | 0 | 0 | 8434 | 0 | 29473 | 0 | 0 | 0 | 37907 | 0 | 0 | 0
No.151 | 한면치장벽돌쌓기 및 줄눈 | 0.5B(3.6m이하) | 0 | 천매 | 28980 | 0 | 45831 | 0 | 0 | 0 | 74811 | 0 | 0 | 28980 | 0 | 45831 | 0 | 0 | 0 | 74811 | 0 | 0 | 0
No.152 | 한면치장벽돌쌓기 및 줄눈-소단위(10㎡미만) | 0.5B(3.6m이하) | 0 | 천매 | 28980 | 0 | 57288 | 0 | 0 | 0 | 86268 | 0 | 0 | 28980 | 0 | 57288 | 0 | 0 | 0 | 86268 | 0 | 0 | 0
No.153 | 한면치장벽돌쌓기 및 줄눈(1.0B) | 1.0B(3.6m이하) | 0 | 천매 | 57725 | 0 | 72015 | 0 | 0 | 0 | 129740 | 0 | 0 | 57725 | 0 | 72015 | 0 | 0 | 0 | 129740 | 0 | 0 | 0
No.154 | 한면치장벽돌쌓기 및 줄눈(1.0B)-소단위(10㎡미만) | 1.0B(3.6m이하) | 0 | 천매 | 57725 | 0 | 90019 | 0 | 0 | 0 | 147744 | 0 | 0 | 57725 | 0 | 90019 | 0 | 0 | 0 | 147744 | 0 | 0 | 0
No.155 | 양면치장벽돌쌓기 및 줄눈(0.5B) | 0.5B(3.6m이하) | 0 | 천매 | 29155 | 0 | 77117 | 0 | 0 | 0 | 106272 | 0 | 0 | 29155 | 0 | 77117 | 0 | 0 | 0 | 106272 | 0 | 0 | 0
No.156 | 양면치장벽돌쌓기 및 줄눈(0.5B)-소단위(10㎡미만) | 0.5B(3.6m이하) | 0 | 천매 | 29155 | 0 | 96395 | 0 | 0 | 0 | 125550 | 0 | 0 | 29155 | 0 | 96395 | 0 | 0 | 0 | 125550 | 0 | 0 | 0
No.157 | 양면치장벽돌쌓기 및 줄눈(1.0B) | 1.0B(3.6m이하) | 0 | 천매 | 58184 | 0 | 53748 | 0 | 0 | 0 | 111932 | 0 | 0 | 58184 | 0 | 53748 | 0 | 0 | 0 | 111932 | 0 | 0 | 0
No.158 | 양면치장벽돌쌓기 및 줄눈(1.0B)-소단위(10㎡미만) | 1.0B(3.6m이하) | 0 | 천매 | 58184 | 0 | 67185 | 0 | 0 | 0 | 125369 | 0 | 0 | 58184 | 0 | 67185 | 0 | 0 | 0 | 125369 | 0 | 0 | 0
No.159 | 시멘트몰탈바르기 | 내벽11MM(3.6m이하) | 0 | M2 | 1186 | 0 | 17895 | 0 | 0 | 0 | 19081 | 0 | 0 | 1186 | 0 | 17895 | 0 | 0 | 0 | 19081 | 0 | 0 | 0
No.160 | 시멘트몰탈바르기-소단위(10㎡미만) | 내벽11MM(3.6m이하) | 0 | M2 | 1186 | 0 | 22369 | 0 | 0 | 0 | 23555 | 0 | 0 | 1186 | 0 | 22369 | 0 | 0 | 0 | 23555 | 0 | 0 | 0
No.161 | 시멘트몰탈바르기 | 내벽18MM(3.6m이하) | 0 | M2 | 1355 | 0 | 26457 | 0 | 0 | 0 | 27812 | 0 | 0 | 1355 | 0 | 26457 | 0 | 0 | 0 | 27812 | 0 | 0 | 0
No.162 | 시멘트몰탈바르기-소단위(10㎡미만) | 내벽18MM(3.6m이하) | 0 | M2 | 1884 | 0 | 26457 | 0 | 0 | 0 | 28341 | 0 | 0 | 1884 | 0 | 26457 | 0 | 0 | 0 | 28341 | 0 | 0 | 0
No.163 | 시멘트몰탈바르기 | 외벽15MM(3.6m이하) | 0 | M2 | 1624 | 0 | 17895 | 0 | 0 | 0 | 19519 | 0 | 0 | 1624 | 0 | 17895 | 0 | 0 | 0 | 19519 | 0 | 0 | 0
No.164 | 시멘트몰탈바르기-소단위(10㎡미만) | 외벽15MM(3.6m이하) | 0 | M2 | 1624 | 0 | 22369 | 0 | 0 | 0 | 23993 | 0 | 0 | 1624 | 0 | 22369 | 0 | 0 | 0 | 23993 | 0 | 0 | 0
No.165 | 시멘트몰탈바르기 | 외벽18MM(3.6m이하) | 0 | M2 | 1838 | 0 | 17895 | 0 | 0 | 0 | 19733 | 0 | 0 | 1838 | 0 | 17895 | 0 | 0 | 0 | 19733 | 0 | 0 | 0
No.166 | 시멘트몰탈바르기-소단위(10㎡미만) | 외벽18MM(3.6m이하) | 0 | M2 | 1852 | 0 | 22369 | 0 | 0 | 0 | 24221 | 0 | 0 | 1852 | 0 | 22369 | 0 | 0 | 0 | 24221 | 0 | 0 | 0
No.167 | 시멘트몰탈바르기 | 천정15MM(3.6m이하) | 0 | M2 | 1486 | 0 | 17895 | 0 | 0 | 0 | 19381 | 0 | 0 | 1486 | 0 | 17895 | 0 | 0 | 0 | 19381 | 0 | 0 | 0
No.168 | 시멘트몰탈바르기-소단위(10㎡미만) | 천정15MM(3.6m이하) | 0 | M2 | 1486 | 0 | 22369 | 0 | 0 | 0 | 23855 | 0 | 0 | 1486 | 0 | 22369 | 0 | 0 | 0 | 23855 | 0 | 0 | 0
No.169 | 시멘트몰탈바르기 | 바닥24MM(3.6m이하) | 0 | M2 | 2181 | 0 | 26457 | 0 | 0 | 0 | 28638 | 0 | 0 | 2181 | 0 | 26457 | 0 | 0 | 0 | 28638 | 0 | 0 | 0
No.170 | 시멘트몰탈바르기-소단위(10㎡미만) | 바닥24MM(3.6m이하) | 0 | M2 | 2181 | 0 | 33072 | 0 | 0 | 0 | 35253 | 0 | 0 | 2181 | 0 | 33072 | 0 | 0 | 0 | 35253 | 0 | 0 | 0
No.171 | 시멘트몰탈바르기 | 바닥30MM(3.6m이하) | 0 | M2 | 2593 | 0 | 26457 | 0 | 0 | 0 | 29050 | 0 | 0 | 2593 | 0 | 26457 | 0 | 0 | 0 | 29050 | 0 | 0 | 0
No.172 | 시멘트몰탈바르기-소단위(10㎡미만) | 바닥30MM(3.6m이하) | 0 | M2 | 2593 | 0 | 33072 | 0 | 0 | 0 | 35665 | 0 | 0 | 2593 | 0 | 33072 | 0 | 0 | 0 | 35665 | 0 | 0 | 0
No.173 | 창문틀주위몰탈충진 |  | 0 | M | 353 | 0 | 3328 | 0 | 0 | 0 | 3681 | 0 | 0 | 353 | 0 | 3328 | 0 | 0 | 0 | 3681 | 0 | 0 | 0
No.174 | 타일떼내기 |  | 0 | M2 | 0 | 0 | 24973 | 0 | 0 | 0 | 24973 | 0 | 0 | 0 | 0 | 24973 | 0 | 0 | 0 | 24973 | 0 | 0 | 0
No.175 | 타일떼내기-소단위(10㎡미만) |  | 0 | M2 | 0 | 0 | 31216 | 0 | 0 | 0 | 31216 | 0 | 0 | 0 | 0 | 31216 | 0 | 0 | 0 | 31216 | 0 | 0 | 0
No.176 | 타일붙임(벽,화장실) | 0.04~0.01㎡이하 | 12 | M2 | 10953 | 131436 | 42319 | 507828 | 0 | 0 | 53272 | 639264 | 12 | 10953 | 131436 | 42319 | 507828 | 0 | 0 | 53272 | 639264 | 0 | 0
No.177 | 타일붙임(벽,화장실)-소단위(10㎡미만) | 0.04~0.01㎡이하 | 80 | M2 | 10953 | 876240 | 52899 | 4231920 | 0 | 0 | 63852 | 5108160 | 80 | 10953 | 876240 | 52899 | 4231920 | 0 | 0 | 63852 | 5108160 | 0 | 0
No.178 | 타일붙임(바닥,화장실,발코니) | 0.04~0.01㎡이하 | 0 | M2 | 9411 | 0 | 31251 | 0 | 0 | 0 | 40662 | 0 | 0 | 9411 | 0 | 31251 | 0 | 0 | 0 | 40662 | 0 | 0 | 0
No.179 | 타일붙임(바닥,화장실,발코니)-소단위(10㎡미만) | 0.04~0.01㎡이하 | 0 | M2 | 9411 | 0 | 39063 | 0 | 0 | 0 | 48474 | 0 | 0 | 9411 | 0 | 39063 | 0 | 0 | 0 | 48474 | 0 | 0 | 0
No.180 | 타일붙임(벽,주방) | 0.04~0.01㎡이하 | 0 | M2 | 10852 | 0 | 38962 | 0 | 0 | 0 | 49814 | 0 | 0 | 10852 | 0 | 38962 | 0 | 0 | 0 | 49814 | 0 | 0 | 0
No.181 | 타일붙임(벽,주방)-소단위(10㎡미만) | 0.04~0.01㎡이하 | 0 | M2 | 10852 | 0 | 48702 | 0 | 0 | 0 | 59554 | 0 | 0 | 10852 | 0 | 48702 | 0 | 0 | 0 | 59554 | 0 | 0 | 0
No.182 | 타일붙임(벽,화장실) | 0.11~0.20㎡이하 | 0 | M2 | 13678 | 0 | 34673 | 0 | 0 | 0 | 48351 | 0 | 0 | 13678 | 0 | 34673 | 0 | 0 | 0 | 48351 | 0 | 0 | 0
No.183 | 타일붙임(벽,화장실)-소단위(10㎡미만) | 0.11~0.20㎡이하 | 0 | M2 | 13678 | 0 | 43341 | 0 | 0 | 0 | 57019 | 0 | 0 | 13678 | 0 | 43341 | 0 | 0 | 0 | 57019 | 0 | 0 | 0
No.184 | 타일붙임(바닥,화장실,발코니) | 0.11~0.20㎡이하 | 0 | M2 | 14587 | 0 | 27573 | 0 | 0 | 0 | 42160 | 0 | 0 | 14587 | 0 | 27573 | 0 | 0 | 0 | 42160 | 0 | 0 | 0
No.185 | 타일붙임(바닥,화장실,발코니)-소단위(10㎡미만) | 0.11~0.20㎡이하 | 0 | M2 | 14587 | 0 | 34466 | 0 | 0 | 0 | 49053 | 0 | 0 | 14587 | 0 | 34466 | 0 | 0 | 0 | 49053 | 0 | 0 | 0
No.186 | 타일붙임(벽,주방) | 0.11~0.20㎡이하 | 0 | M2 | 13678 | 0 | 34673 | 0 | 0 | 0 | 48351 | 0 | 0 | 13678 | 0 | 34673 | 0 | 0 | 0 | 48351 | 0 | 0 | 0
No.187 | 타일붙임(벽,주방)-소단위(10㎡미만) | 0.11~0.20㎡이하 | 0 | M2 | 13678 | 0 | 43341 | 0 | 0 | 0 | 57019 | 0 | 0 | 13678 | 0 | 43341 | 0 | 0 | 0 | 57019 | 0 | 0 | 0
No.188 | 석재타일붙임(바닥) | 150*150*18 | 0 | M2 | 24557 | 0 | 32749 | 0 | 0 | 0 | 57306 | 0 | 0 | 24557 | 0 | 32749 | 0 | 0 | 0 | 57306 | 0 | 0 | 0
No.189 | 석재타일붙임(바닥)-소단위(10㎡미만) | 150*150*18 | 0 | M2 | 24557 | 0 | 40936 | 0 | 0 | 0 | 65493 | 0 | 0 | 24557 | 0 | 40936 | 0 | 0 | 0 | 65493 | 0 | 0 | 0
No.190 | 테라죠판붙임(바닥) | 400*400*25 | 0 | M2 | 12093 | 0 | 51125 | 0 | 0 | 0 | 63218 | 0 | 0 | 12093 | 0 | 51125 | 0 | 0 | 0 | 63218 | 0 | 0 | 0
No.191 | 테라죠판붙임(바닥)-소단위(10㎡미만) | 400*400*25 | 0 | M2 | 12093 | 0 | 63906 | 0 | 0 | 0 | 75999 | 0 | 0 | 12093 | 0 | 63906 | 0 | 0 | 0 | 75999 | 0 | 0 | 0
No.192 | 타일붙임 바탕고르기 | 바닥24mm이하 | 0 | M2 | 1810 | 0 | 8572 | 0 | 0 | 0 | 10382 | 0 | 0 | 1810 | 0 | 8572 | 0 | 0 | 0 | 10382 | 0 | 0 | 0
No.193 | 타일붙임 바탕고르기 | 내.외부 벽체24mm이하 | 0 | M2 | 1147 | 0 | 11497 | 0 | 0 | 0 | 12644 | 0 | 0 | 1147 | 0 | 11497 | 0 | 0 | 0 | 12644 | 0 | 0 | 0
No.194 | 석재판붙임 | 바닥30T | 0 | M2 | 31542 | 0 | 71172 | 0 | 0 | 0 | 102714 | 0 | 0 | 31542 | 0 | 71172 | 0 | 0 | 0 | 102714 | 0 | 0 | 0
No.195 | 석재판붙임-소단위(10㎡미만) | 바닥30T | 0 | M2 | 31542 | 0 | 88965 | 0 | 0 | 0 | 120507 | 0 | 0 | 31542 | 0 | 88965 | 0 | 0 | 0 | 120507 | 0 | 0 | 0
No.196 | 석재판붙임 | 벽20T | 0 | M2 | 53103 | 0 | 87089 | 0 | 0 | 0 | 140192 | 0 | 0 | 53103 | 0 | 87089 | 0 | 0 | 0 | 140192 | 0 | 0 | 0
No.197 | 석재판붙임-소단위(10㎡미만) | 벽20T | 0 | M2 | 53103 | 0 | 108861 | 0 | 0 | 0 | 161964 | 0 | 0 | 53103 | 0 | 108861 | 0 | 0 | 0 | 161964 | 0 | 0 | 0
No.198 | 수성페인트칠(벽) | 2회 롤러칠 | 0 | M2 | 530 | 0 | 5037 | 0 | 0 | 0 | 5567 | 0 | 0 | 530 | 0 | 5037 | 0 | 0 | 0 | 5567 | 0 | 0 | 0
No.199 | 수성페인트칠(벽)-소단위(10㎡미만) | 2회 롤러칠 | 0 | M2 | 555 | 0 | 6296 | 0 | 0 | 0 | 6851 | 0 | 0 | 555 | 0 | 6296 | 0 | 0 | 0 | 6851 | 0 | 0 | 0
No.200 | 수성페인트칠(벽) | 1회 롤러칠 | 0 | M2 | 263 | 0 | 2518 | 0 | 0 | 0 | 2781 | 0 | 0 | 263 | 0 | 2518 | 0 | 0 | 0 | 2781 | 0 | 0 | 0
No.201 | 수성페인트칠(벽)-소단위(10㎡미만) | 1회 롤러칠 | 0 | M2 | 277 | 0 | 3147 | 0 | 0 | 0 | 3424 | 0 | 0 | 277 | 0 | 3147 | 0 | 0 | 0 | 3424 | 0 | 0 | 0
No.202 | 수성페인트칠(벽) | 2회 붓칠 | 0 | M2 | 615 | 0 | 9318 | 0 | 0 | 0 | 9933 | 0 | 0 | 615 | 0 | 9318 | 0 | 0 | 0 | 9933 | 0 | 0 | 0
No.203 | 수성페인트칠(벽)-소단위(10㎡미만) | 2회 붓칠 | 0 | M2 | 430 | 0 | 11647 | 0 | 0 | 0 | 12077 | 0 | 0 | 430 | 0 | 11647 | 0 | 0 | 0 | 12077 | 0 | 0 | 0
No.204 | 수성페인트칠(벽) | 1회 붓칠 | 0 | M2 | 214 | 0 | 4658 | 0 | 0 | 0 | 4872 | 0 | 0 | 214 | 0 | 4658 | 0 | 0 | 0 | 4872 | 0 | 0 | 0
No.205 | 수성페인트칠(벽)-소단위(10㎡미만) | 1회 붓칠 | 0 | M2 | 214 | 0 | 5823 | 0 | 0 | 0 | 6037 | 0 | 0 | 214 | 0 | 5823 | 0 | 0 | 0 | 6037 | 0 | 0 | 0
No.206 | 수성페인트칠(천정) | 2회 롤러칠 | 0 | M2 | 665 | 0 | 7556 | 0 | 0 | 0 | 8221 | 0 | 0 | 665 | 0 | 7556 | 0 | 0 | 0 | 8221 | 0 | 0 | 0
No.207 | 수성페인트칠(천정)-소단위(10㎡미만) | 2회 롤러칠 | 0 | M2 | 665 | 0 | 7555 | 0 | 0 | 0 | 8220 | 0 | 0 | 665 | 0 | 7555 | 0 | 0 | 0 | 8220 | 0 | 0 | 0
No.208 | 수성페인트칠(천정) | 1회 롤러칠 | 0 | M2 | 316 | 0 | 3022 | 0 | 0 | 0 | 3338 | 0 | 0 | 316 | 0 | 3022 | 0 | 0 | 0 | 3338 | 0 | 0 | 0
No.209 | 수성페인트칠(천정)-소단위(10㎡미만) | 1회 롤러칠 | 0 | M2 | 331 | 0 | 3777 | 0 | 0 | 0 | 4108 | 0 | 0 | 331 | 0 | 3777 | 0 | 0 | 0 | 4108 | 0 | 0 | 0
No.210 | 수성페인트칠(천정) | 2회 붓칠 | 0 | M2 | 738 | 0 | 11181 | 0 | 0 | 0 | 11919 | 0 | 0 | 738 | 0 | 11181 | 0 | 0 | 0 | 11919 | 0 | 0 | 0
No.211 | 수성페인트칠(천정)-소단위(10㎡미만) | 2회 붓칠 | 0 | M2 | 793 | 0 | 13975 | 0 | 0 | 0 | 14768 | 0 | 0 | 793 | 0 | 13975 | 0 | 0 | 0 | 14768 | 0 | 0 | 0
No.212 | 수성페인트칠(천정) | 1회 붓칠 | 0 | M2 | 256 | 0 | 5589 | 0 | 0 | 0 | 5845 | 0 | 0 | 256 | 0 | 5589 | 0 | 0 | 0 | 5845 | 0 | 0 | 0
No.213 | 수성페인트칠(천정)-소단위(10㎡미만) | 1회 붓칠 | 0 | M2 | 395 | 0 | 6987 | 0 | 0 | 0 | 7382 | 0 | 0 | 395 | 0 | 6987 | 0 | 0 | 0 | 7382 | 0 | 0 | 0
No.214 | 락카에나멜칠 | 2회 | 0 | M2 | 1835 | 0 | 5664 | 0 | 0 | 0 | 7499 | 0 | 0 | 1835 | 0 | 5664 | 0 | 0 | 0 | 7499 | 0 | 0 | 0
No.215 | 락카에나멜칠-소단위(10㎡미만) | 2회 | 0 | M2 | 2005 | 0 | 7080 | 0 | 0 | 0 | 9085 | 0 | 0 | 2005 | 0 | 7080 | 0 | 0 | 0 | 9085 | 0 | 0 | 0
No.216 | 바니쉬칠(목재면) | 2회 | 0 | M2 | 388 | 0 | 5664 | 0 | 0 | 0 | 6052 | 0 | 0 | 388 | 0 | 5664 | 0 | 0 | 0 | 6052 | 0 | 0 | 0
No.217 | 바니쉬칠(목재면)-소단위(10㎡미만) | 2회 | 0 | M2 | 416 | 0 | 7080 | 0 | 0 | 0 | 7496 | 0 | 0 | 416 | 0 | 7080 | 0 | 0 | 0 | 7496 | 0 | 0 | 0
No.218 | 바니쉬칠(목재면) | 1회 | 0 | M2 | 172 | 0 | 2832 | 0 | 0 | 0 | 3004 | 0 | 0 | 172 | 0 | 2832 | 0 | 0 | 0 | 3004 | 0 | 0 | 0
No.219 | 바니쉬칠(목재면)-소단위(10㎡미만) | 1회 | 0 | M2 | 186 | 0 | 3540 | 0 | 0 | 0 | 3726 | 0 | 0 | 186 | 0 | 3540 | 0 | 0 | 0 | 3726 | 0 | 0 | 0
No.220 | 오일스테인칠 | 2회 | 0 | M2 | 1169 | 0 | 7934 | 0 | 0 | 0 | 9103 | 0 | 0 | 1169 | 0 | 7934 | 0 | 0 | 0 | 9103 | 0 | 0 | 0
No.221 | 오일스테인칠-소단위(10㎡미만) | 2회 | 0 | M2 | 1169 | 0 | 9917 | 0 | 0 | 0 | 11086 | 0 | 0 | 1169 | 0 | 9917 | 0 | 0 | 0 | 11086 | 0 | 0 | 0
No.222 | 오일스테인칠 | 1회 | 0 | M2 | 688 | 0 | 3966 | 0 | 0 | 0 | 4654 | 0 | 0 | 688 | 0 | 3966 | 0 | 0 | 0 | 4654 | 0 | 0 | 0
No.223 | 오일스테인칠-소단위(10㎡미만) | 1회 | 0 | M2 | 688 | 0 | 4957 | 0 | 0 | 0 | 5645 | 0 | 0 | 688 | 0 | 4957 | 0 | 0 | 0 | 5645 | 0 | 0 | 0
No.224 | 결로방지페인트 | 2회 | 0 | M2 | 1152 | 0 | 5037 | 0 | 0 | 0 | 6189 | 0 | 0 | 1152 | 0 | 5037 | 0 | 0 | 0 | 6189 | 0 | 0 | 0
No.225 | 결로방지페인트-소단위(10㎡미만) | 2회 | 0 | M2 | 1152 | 0 | 6171 | 0 | 0 | 0 | 7323 | 0 | 0 | 1152 | 0 | 6171 | 0 | 0 | 0 | 7323 | 0 | 0 | 0
No.226 | 무기질 단열 마감도료 | 콘크리트면 3mm | 0 | M2 | 26318 | 0 | 5037 | 0 | 0 | 0 | 31355 | 0 | 0 | 26318 | 0 | 5037 | 0 | 0 | 0 | 31355 | 0 | 0 | 0
No.227 | 무늬코트 | 알칼리성면 | 0 | M2 | 2017 | 0 | 11962 | 0 | 0 | 0 | 13979 | 0 | 0 | 2017 | 0 | 11962 | 0 | 0 | 0 | 13979 | 0 | 0 | 0
No.228 | 무늬코트-소단위(10㎡미만) | 알칼리성면 | 0 | M2 | 1927 | 0 | 14952 | 0 | 0 | 0 | 16879 | 0 | 0 | 1927 | 0 | 14952 | 0 | 0 | 0 | 16879 | 0 | 0 | 0
No.229 | 낙서방지페인트 | 2회 | 0 | M2 | 1167 | 0 | 6734 | 0 | 0 | 0 | 7901 | 0 | 0 | 1167 | 0 | 6734 | 0 | 0 | 0 | 7901 | 0 | 0 | 0
No.230 | 낙서방지페인트-소단위(10㎡미만) | 2회 | 0 | M2 | 965 | 0 | 8418 | 0 | 0 | 0 | 9383 | 0 | 0 | 965 | 0 | 8418 | 0 | 0 | 0 | 9383 | 0 | 0 | 0
No.231 | 낙서방지페인트 | 1회 | 0 | M2 | 433 | 0 | 2930 | 0 | 0 | 0 | 3363 | 0 | 0 | 433 | 0 | 2930 | 0 | 0 | 0 | 3363 | 0 | 0 | 0
No.232 | 낙서방지페인트-소단위(10㎡미만) | 1회 | 0 | M2 | 458 | 0 | 4208 | 0 | 0 | 0 | 4666 | 0 | 0 | 458 | 0 | 4208 | 0 | 0 | 0 | 4666 | 0 | 0 | 0
No.233 | 걸레받이페인트 | 2회 | 0 | M2 | 1379 | 0 | 14043 | 0 | 0 | 0 | 15422 | 0 | 0 | 1379 | 0 | 14043 | 0 | 0 | 0 | 15422 | 0 | 0 | 0
No.234 | 걸레받이페인트-소단위(10㎡미만) | 2회 | 0 | M2 | 1449 | 0 | 17553 | 0 | 0 | 0 | 19002 | 0 | 0 | 1449 | 0 | 17553 | 0 | 0 | 0 | 19002 | 0 | 0 | 0
No.235 | 걸레받이페인트 | 1회 | 0 | M2 | 472 | 0 | 7021 | 0 | 0 | 0 | 7493 | 0 | 0 | 472 | 0 | 7021 | 0 | 0 | 0 | 7493 | 0 | 0 | 0
No.236 | 걸레받이페인트-소단위(10㎡미만) | 1회 | 0 | M2 | 507 | 0 | 8776 | 0 | 0 | 0 | 9283 | 0 | 0 | 507 | 0 | 8776 | 0 | 0 | 0 | 9283 | 0 | 0 | 0
No.237 | 녹막이페인트칠 | 1회 | 0 | M2 | 741 | 0 | 3210 | 0 | 0 | 0 | 3951 | 0 | 0 | 741 | 0 | 3210 | 0 | 0 | 0 | 3951 | 0 | 0 | 0
No.238 | 녹막이페인트칠-소단위(10㎡미만) | 1회 | 0 | M2 | 757 | 0 | 4013 | 0 | 0 | 0 | 4770 | 0 | 0 | 757 | 0 | 4013 | 0 | 0 | 0 | 4770 | 0 | 0 | 0
No.239 | 조합페인트칠(철재면) | 1회칠,벽체 | 0 | M2 | 369 | 0 | 4280 | 0 | 0 | 0 | 4649 | 0 | 0 | 369 | 0 | 4280 | 0 | 0 | 0 | 4649 | 0 | 0 | 0
No.240 | 조합페인트칠(철재면)-소단위(10㎡미만) | 1회칠,벽체 | 0 | M2 | 391 | 0 | 5350 | 0 | 0 | 0 | 5741 | 0 | 0 | 391 | 0 | 5350 | 0 | 0 | 0 | 5741 | 0 | 0 | 0
No.241 | 조합페인트칠(철재면) | 1회칠,천정 | 0 | M2 | 0 | 0 | 5136 | 0 | 0 | 0 | 5136 | 0 | 0 | 0 | 0 | 5136 | 0 | 0 | 0 | 5136 | 0 | 0 | 0
No.242 | 조합페인트칠(철재면)-소단위(10㎡미만) | 1회칠,천정 | 0 | M2 | 470 | 0 | 6420 | 0 | 0 | 0 | 6890 | 0 | 0 | 470 | 0 | 6420 | 0 | 0 | 0 | 6890 | 0 | 0 | 0
No.243 | 조합페인트칠(철재면) | 2회칠,벽체 | 0 | M2 | 755 | 0 | 8562 | 0 | 0 | 0 | 9317 | 0 | 0 | 755 | 0 | 8562 | 0 | 0 | 0 | 9317 | 0 | 0 | 0
No.244 | 조합페인트칠(철재면)-소단위(10㎡미만) | 2회칠,벽체 | 0 | M2 | 798 | 0 | 10702 | 0 | 0 | 0 | 11500 | 0 | 0 | 798 | 0 | 10702 | 0 | 0 | 0 | 11500 | 0 | 0 | 0
No.245 | 조합페인트칠(철재면) | 2회칠,천정 | 0 | M2 | 947 | 0 | 12329 | 0 | 0 | 0 | 13276 | 0 | 0 | 947 | 0 | 12329 | 0 | 0 | 0 | 13276 | 0 | 0 | 0
No.246 | 조합페인트칠(철재면)-소단위(10㎡미만) | 2회칠,천정 | 0 | M2 | 1009 | 0 | 15412 | 0 | 0 | 0 | 16421 | 0 | 0 | 1009 | 0 | 15412 | 0 | 0 | 0 | 16421 | 0 | 0 | 0
No.247 | 조합페인트칠(목재,콘크리트,몰탈면) | 1회칠 | 0 | M2 | 430 | 0 | 5037 | 0 | 0 | 0 | 5467 | 0 | 0 | 430 | 0 | 5037 | 0 | 0 | 0 | 5467 | 0 | 0 | 0
No.248 | 조합페인트칠(목재,콘크리트,몰탈면)-소단위(10㎡미만) | 1회칠 | 0 | M2 | 436 | 0 | 5350 | 0 | 0 | 0 | 5786 | 0 | 0 | 436 | 0 | 5350 | 0 | 0 | 0 | 5786 | 0 | 0 | 0
No.249 | 조합페인트칠(목재,콘크리트,몰탈면) | 2회칠 | 0 | M2 | 820 | 0 | 10074 | 0 | 0 | 0 | 10894 | 0 | 0 | 820 | 0 | 10074 | 0 | 0 | 0 | 10894 | 0 | 0 | 0
No.250 | 조합페인트칠(목재,콘크리트,몰탈면)-소단위(10㎡미만) | 2회칠 | 0 | M2 | 870 | 0 | 12593 | 0 | 0 | 0 | 13463 | 0 | 0 | 870 | 0 | 12593 | 0 | 0 | 0 | 13463 | 0 | 0 | 0
No.251 | 바탕만들기(도장공사) | 목재면(불순물제거,퍼티/연마) | 0 | M2 | 151 | 0 | 3085 | 0 | 0 | 0 | 3236 | 0 | 0 | 151 | 0 | 3085 | 0 | 0 | 0 | 3236 | 0 | 0 | 0
No.252 | 바탕만들기(도장공사)[지하,1~3층] | 벽면(콘크리트,몰탈,플라스터면) | 0 | M2 | 133 | 0 | 2015 | 0 | 0 | 0 | 2148 | 0 | 0 | 133 | 0 | 2015 | 0 | 0 | 0 | 2148 | 0 | 0 | 0
No.253 | 바탕만들기(도장공사)[지하,1~3층] | 천정(콘크리트,몰탈,플라스터면) | 0 | M2 | 133 | 0 | 2417 | 0 | 0 | 0 | 2550 | 0 | 0 | 133 | 0 | 2417 | 0 | 0 | 0 | 2550 | 0 | 0 | 0
No.254 | 바탕만들기(도장공사) | 벽면(석고보드면,올퍼티) | 0 | M2 | 1728 | 0 | 14727 | 0 | 0 | 0 | 16455 | 0 | 0 | 1728 | 0 | 14727 | 0 | 0 | 0 | 16455 | 0 | 0 | 0
No.255 | 바탕만들기(도장공사) | 천정(석고보드면,올퍼티) | 0 | M2 | 1728 | 0 | 17672 | 0 | 0 | 0 | 19400 | 0 | 0 | 1728 | 0 | 17672 | 0 | 0 | 0 | 19400 | 0 | 0 | 0
No.256 | 바탕만들기(도장공사) | 벽면(석고보드면,줄퍼티) | 0 | M2 | 1046 | 0 | 7865 | 0 | 0 | 0 | 8911 | 0 | 0 | 1046 | 0 | 7865 | 0 | 0 | 0 | 8911 | 0 | 0 | 0
No.257 | 바탕만들기(도장공사) | 천정(석고보드면,줄퍼티) | 0 | M2 | 1046 | 0 | 9438 | 0 | 0 | 0 | 10484 | 0 | 0 | 1046 | 0 | 9438 | 0 | 0 | 0 | 10484 | 0 | 0 | 0
No.258 | 에폭시라이닝 | 3MM | 0 | M2 | 16956 | 0 | 11191 | 0 | 0 | 0 | 28147 | 0 | 0 | 16956 | 0 | 11191 | 0 | 0 | 0 | 28147 | 0 | 0 | 0
No.259 | 에폭시라이닝-소단위(10㎡미만) | 3MM | 0 | M2 | 17179 | 0 | 13989 | 0 | 0 | 0 | 31168 | 0 | 0 | 17179 | 0 | 13989 | 0 | 0 | 0 | 31168 | 0 | 0 | 0
No.260 | 에폭시코팅 |  | 0 | M2 | 3410 | 0 | 8372 | 0 | 0 | 0 | 11782 | 0 | 0 | 3410 | 0 | 8372 | 0 | 0 | 0 | 11782 | 0 | 0 | 0
No.261 | 에폭시코팅-소단위(10㎡미만) |  | 0 | M2 | 3452 | 0 | 10466 | 0 | 0 | 0 | 13918 | 0 | 0 | 3452 | 0 | 10466 | 0 | 0 | 0 | 13918 | 0 | 0 | 0
No.262 | 트랜치(내부)-아연도그레이팅 | W300. I-25*5*3t | 0 | 개 | 20897 | 0 | 34081 | 0 | 0 | 0 | 54978 | 0 | 0 | 20897 | 0 | 34081 | 0 | 0 | 0 | 54978 | 0 | 0 | 0
No.263 | 트랜치(주차통로)-아연도그레이팅 | W300. I-50*5*3t | 0 | 개 | 56789 | 0 | 55123 | 0 | 0 | 0 | 111912 | 0 | 0 | 56789 | 0 | 55123 | 0 | 0 | 0 | 111912 | 0 | 0 | 0
No.264 | 무소음트랜치(주차통로) | W:200/ L:1000/H:45 | 0 | 개 | 54835 | 0 | 36246 | 0 | 2324 | 0 | 93405 | 0 | 0 | 54835 | 0 | 36246 | 0 | 2324 | 0 | 93405 | 0 | 0 | 0
No.265 | 무소음트랜치(주차통로) | W:300/ L:1000/H:45 | 0 | 개 | 69880 | 0 | 36246 | 0 | 2324 | 0 | 108450 | 0 | 0 | 69880 | 0 | 36246 | 0 | 2324 | 0 | 108450 | 0 | 0 | 0
No.266 | 무소음트랜치(주차통로) | W:400/ L:1000/H:48 | 0 | 개 | 92005 | 0 | 36246 | 0 | 2324 | 0 | 130575 | 0 | 0 | 92005 | 0 | 36246 | 0 | 2324 | 0 | 130575 | 0 | 0 | 0
No.267 | 스텐레스그레이팅 | 스테인리스, W300. I-25*5 | 0 | 개 | 81389 | 0 | 16484 | 0 | 738 | 0 | 98611 | 0 | 0 | 81389 | 0 | 16484 | 0 | 738 | 0 | 98611 | 0 | 0 | 0
No.268 | 카스토퍼 | 160*115*75(PE) | 0 | 개 | 13520 | 0 | 4910 | 0 | 0 | 0 | 18430 | 0 | 0 | 13520 | 0 | 4910 | 0 | 0 | 0 | 18430 | 0 | 0 | 0
No.269 | 와이어메쉬깔기 |  | 0 | M2 | 623 | 0 | 951 | 0 | 0 | 0 | 1574 | 0 | 0 | 623 | 0 | 951 | 0 | 0 | 0 | 1574 | 0 | 0 | 0
No.270 | 콘크리트타설(인력비빔) [표면마무리 포함] | 소형구조물(3m³미만) | 0 | M3 | 52580 | 0 | 416129 | 0 | 0 | 0 | 468709 | 0 | 0 | 52580 | 0 | 416129 | 0 | 0 | 0 | 468709 | 0 | 0 | 0
No.271 | 콘크리트타설(인력비빔) [표면마무리 포함] |  | 0 | M3 | 52580 | 0 | 289958 | 0 | 0 | 0 | 342538 | 0 | 0 | 52580 | 0 | 289958 | 0 | 0 | 0 | 342538 | 0 | 0 | 0
No.272 | 콘크리트타설(레미콘)[표면마무리 포함] | 무근구조물, 인력운반(손수레 등) | 0 | M3 | 65667 | 0 | 42264 | 0 | 0 | 0 | 107931 | 0 | 0 | 65667 | 0 | 42264 | 0 | 0 | 0 | 107931 | 0 | 0 | 0
No.273 | 콘크리트타설(레미콘)[표면마무리 포함] | 철근구조물, 인력운반(손수레 등) | 0 | M3 | 65133 | 0 | 47321 | 0 | 0 | 0 | 112454 | 0 | 0 | 65133 | 0 | 47321 | 0 | 0 | 0 | 112454 | 0 | 0 | 0
No.274 | 합판거푸집제작설치 | 4회 | 0 | M2 | 8206 | 0 | 25772 | 0 | 0 | 0 | 33978 | 0 | 0 | 8206 | 0 | 25772 | 0 | 0 | 0 | 33978 | 0 | 0 | 0
No.275 | 합판거푸집제작설치-소단위(10㎡미만) | 4회 | 0 | M2 | 8271 | 0 | 32215 | 0 | 0 | 0 | 40486 | 0 | 0 | 8271 | 0 | 32215 | 0 | 0 | 0 | 40486 | 0 | 0 | 0
No.276 | 합판거푸집제작설치 | 6회 | 0 | M2 | 7191 | 0 | 22522 | 0 | 0 | 0 | 29713 | 0 | 0 | 7191 | 0 | 22522 | 0 | 0 | 0 | 29713 | 0 | 0 | 0
No.277 | 합판거푸집제작설치-소단위(10㎡미만) | 6회 | 0 | M2 | 7191 | 0 | 28152 | 0 | 0 | 0 | 35343 | 0 | 0 | 7191 | 0 | 28152 | 0 | 0 | 0 | 35343 | 0 | 0 | 0
No.278 | 철근가공조립(보통) | 13mm이하철근중량50%이상 | 0 | KG | 621 | 0 | 772 | 0 | 0 | 0 | 1393 | 0 | 0 | 621 | 0 | 772 | 0 | 0 | 0 | 1393 | 0 | 0 | 0
No.279 | 철근가공조립(보통)-소단위(CON'C 10㎥미만) | 13mm이하철근중량50%이상 | 0 | KG | 621 | 0 | 965 | 0 | 0 | 0 | 1586 | 0 | 0 | 621 | 0 | 965 | 0 | 0 | 0 | 1586 | 0 | 0 | 0
No.280 | 철근가공조립(복잡) | 13mm이하철근중량50%이하 | 0 | KG | 623 | 0 | 856 | 0 | 0 | 0 | 1479 | 0 | 0 | 623 | 0 | 856 | 0 | 0 | 0 | 1479 | 0 | 0 | 0
No.281 | 철근가공조립(복잡)-소단위(CON'C 10㎥미만) | 13mm이하철근중량50%이하 | 0 | KG | 623 | 0 | 1070 | 0 | 0 | 0 | 1693 | 0 | 0 | 623 | 0 | 1070 | 0 | 0 | 0 | 1693 | 0 | 0 | 0
No.282 | 앵커설치 |  | 0 | 개소 | 548 | 0 | 12253 | 0 | 0 | 0 | 12801 | 0 | 0 | 548 | 0 | 12253 | 0 | 0 | 0 | 12801 | 0 | 0 | 0
No.283 | 문틀고정용앵커설치(10*115) |  | 0 | 개소 | 305 | 0 | 12253 | 0 | 0 | 0 | 12558 | 0 | 0 | 305 | 0 | 12253 | 0 | 0 | 0 | 12558 | 0 | 0 | 0
No.284 | 잡철물제작설치(철재) | 간단 | 0 | KG | 246 | 0 | 5616 | 0 | 0 | 0 | 5862 | 0 | 0 | 246 | 0 | 5616 | 0 | 0 | 0 | 5862 | 0 | 0 | 0
No.285 | 잡철물제작설치(철재) | 보통 | 0 | KG | 297 | 0 | 6740 | 0 | 0 | 0 | 7037 | 0 | 0 | 297 | 0 | 6740 | 0 | 0 | 0 | 7037 | 0 | 0 | 0
No.286 | 잡철물제작설치(스텐레스) | 간단 | 0 | KG | 331 | 0 | 5616 | 0 | 0 | 0 | 5947 | 0 | 0 | 331 | 0 | 5616 | 0 | 0 | 0 | 5947 | 0 | 0 | 0
No.287 | 잡철물제작설치(스텐레스) | 보통 | 0 | KG | 399 | 0 | 6740 | 0 | 0 | 0 | 7139 | 0 | 0 | 399 | 0 | 6740 | 0 | 0 | 0 | 7139 | 0 | 0 | 0
No.288 | 세대현관문 교체 | 1000*2100 (문짝+문틀 연결철물 포함) | 0 | 짝 | 287063 | 0 | 119975 | 0 | 0 | 0 | 407038 | 0 | 0 | 287063 | 0 | 119975 | 0 | 0 | 0 | 407038 | 0 | 0 | 0
No.289 | 세대현관문 교체 | 1000*2100 (문짝,연결철물 포함) | 0 | 개소 | 224919 | 0 | 83982 | 0 | 0 | 0 | 308901 | 0 | 0 | 224919 | 0 | 83982 | 0 | 0 | 0 | 308901 | 0 | 0 | 0
No.290 | 디지털 도어록 설치(교체) |  | 0 | 개소 | 117161 | 0 | 8272 | 0 | 0 | 0 | 125433 | 0 | 0 | 117161 | 0 | 8272 | 0 | 0 | 0 | 125433 | 0 | 0 | 0
No.291 | 철재 방화문교체(문틀포함) | 900*1800 분체도장 | 0 | 개소 | 125305 | 0 | 81541 | 0 | 0 | 0 | 206846 | 0 | 0 | 125305 | 0 | 81541 | 0 | 0 | 0 | 206846 | 0 | 0 | 0
No.292 | 철재 방화문교체(문틀포함) | 1000*2100 분체도장 | 0 | 개소 | 162432 | 0 | 105701 | 0 | 0 | 0 | 268133 | 0 | 0 | 162432 | 0 | 105701 | 0 | 0 | 0 | 268133 | 0 | 0 | 0
No.293 | 철재 방화문교체(문틀포함) | 1000*2200 분체도장 | 0 | 개소 | 170167 | 0 | 110735 | 0 | 0 | 0 | 280902 | 0 | 0 | 170167 | 0 | 110735 | 0 | 0 | 0 | 280902 | 0 | 0 | 0
No.294 | 철재 방화문교체(문틀포함) | 1500*2200 분체도장 | 0 | 개소 | 243861 | 0 | 158801 | 0 | 0 | 0 | 402662 | 0 | 0 | 243861 | 0 | 158801 | 0 | 0 | 0 | 402662 | 0 | 0 | 0
No.295 | 플라스틱창호 설치(재료비 별도) | 단창, 1.0㎡ ~ 3.0㎡ | 0 | M2 | 114 | 0 | 46148 | 0 | 0 | 0 | 46262 | 0 | 0 | 114 | 0 | 46148 | 0 | 0 | 0 | 46262 | 0 | 0 | 0
No.296 | 플라스틱창호 설치(재료비 별도) | 이중창, 1.0㎡ ~ 3.0㎡ | 0 | M2 | 137 | 0 | 54392 | 0 | 0 | 0 | 54529 | 0 | 0 | 137 | 0 | 54392 | 0 | 0 | 0 | 54529 | 0 | 0 | 0
No.297 | 알루미늄창호 | 100mm불소수지 | 0 | M2 | 95580 | 0 | 0 | 0 | 0 | 0 | 95580 | 0 | 0 | 95580 | 0 | 0 | 0 | 0 | 0 | 95580 | 0 | 0 | 0
No.298 | 알루미늄창호 설치(재료비 별도) | 1.0㎡ ~ 3.0㎡ | 0 | 개소 | 156 | 0 | 62317 | 0 | 0 | 0 | 62473 | 0 | 0 | 156 | 0 | 62317 | 0 | 0 | 0 | 62473 | 0 | 0 | 0
No.299 | 알루미늄그릴 환기창 | 후렘포함 | 0 | M2 | 148680 | 0 | 0 | 0 | 0 | 0 | 148680 | 0 | 0 | 148680 | 0 | 0 | 0 | 0 | 0 | 148680 | 0 | 0 | 0
No.300 | 알루미늄그릴 환기창 설치 | 후렘포함 | 0 | M2 | 0 | 0 | 40404 | 0 | 0 | 0 | 40404 | 0 | 0 | 0 | 0 | 40404 | 0 | 0 | 0 | 40404 | 0 | 0 | 0
No.301 | 강화유리도아설치 | 900*2100유리안전문 | 0 | 개소 | 185850 | 0 | 0 | 0 | 0 | 0 | 185850 | 0 | 0 | 185850 | 0 | 0 | 0 | 0 | 0 | 185850 | 0 | 0 | 0
No.302 | 방화문 도어록교체 | 현관및방화문용스텐레스 | 0 | 개 | 30975 | 0 | 6463 | 0 | 92 | 0 | 37530 | 0 | 0 | 30975 | 0 | 6463 | 0 | 92 | 0 | 37530 | 0 | 0 | 0
No.303 | 도어록교체 | 원통형 | 0 | 개 | 10620 | 0 | 8349 | 0 | 118 | 0 | 19087 | 0 | 0 | 10620 | 0 | 8349 | 0 | 118 | 0 | 19087 | 0 | 0 | 0
No.304 | 도어록교체 | 레버형 | 0 | 개 | 22125 | 0 | 8349 | 0 | 118 | 0 | 30592 | 0 | 0 | 22125 | 0 | 8349 | 0 | 118 | 0 | 30592 | 0 | 0 | 0
No.305 | 도어스톱 | 창호철물 120mm | 0 | 개 | 2212 | 0 | 2962 | 0 | 41 | 0 | 5215 | 0 | 0 | 2212 | 0 | 2962 | 0 | 41 | 0 | 5215 | 0 | 0 | 0
No.306 | 우유투입구 교체 |  | 0 | 개 | 0 | 0 | 2962 | 0 | 0 | 0 | 2962 | 0 | 0 | 0 | 0 | 2962 | 0 | 0 | 0 | 2962 | 0 | 0 | 0
No.307 | 합성수지문 교체(문짝+문틀) | 경첩 및 도어록포함 | 0 | 개소 | 226896 | 0 | 104048 | 0 | 785 | 0 | 331729 | 0 | 0 | 226896 | 0 | 104048 | 0 | 785 | 0 | 331729 | 0 | 0 | 0
No.308 | 합성수지문짝 교체 | 경첩 및 도어록포함 | 0 | 짝 | 132750 | 0 | 38522 | 0 | 549 | 0 | 171821 | 0 | 0 | 132750 | 0 | 38522 | 0 | 549 | 0 | 171821 | 0 | 0 | 0
No.309 | 침실문(목재 여닫이문) 교체(문짝+문틀 교체) | 경첩 및 도어록포함 | 0 | 개소 | 207435 | 0 | 95500 | 0 | 0 | 0 | 302935 | 0 | 0 | 207435 | 0 | 95500 | 0 | 0 | 0 | 302935 | 0 | 0 | 0
No.310 | 침실문짝(목재 여닫이문)교체 | 경첩 및 도어록포함 | 0 | 짝 | 88402 | 0 | 66850 | 0 | 0 | 0 | 155252 | 0 | 0 | 88402 | 0 | 66850 | 0 | 0 | 0 | 155252 | 0 | 0 | 0
No.311 | 방화샤터 | 1.6T갈바나이즈 | 0 | M2 | 159300 | 0 | 0 | 0 | 0 | 0 | 159300 | 0 | 0 | 159300 | 0 | 0 | 0 | 0 | 0 | 159300 | 0 | 0 | 0
No.312 | 연동제어기 | 매립형 | 0 | 개 | 132750 | 0 | 0 | 0 | 0 | 0 | 132750 | 0 | 0 | 132750 | 0 | 0 | 0 | 0 | 0 | 132750 | 0 | 0 | 0
No.313 | 전동개폐기 | 150KG용 | 0 | 개 | 194700 | 0 | 0 | 0 | 0 | 0 | 194700 | 0 | 0 | 194700 | 0 | 0 | 0 | 0 | 0 | 194700 | 0 | 0 | 0
No.314 | 스텐파이프샤터 | 1.2T ￠16 | 0 | M2 | 150450 | 0 | 0 | 0 | 0 | 0 | 150450 | 0 | 0 | 150450 | 0 | 0 | 0 | 0 | 0 | 150450 | 0 | 0 | 0
No.315 | 샤터교체비 |  | 0 | 짝 | 0 | 0 | 538739 | 0 | 0 | 0 | 538739 | 0 | 0 | 0 | 0 | 538739 | 0 | 0 | 0 | 538739 | 0 | 0 | 0
No.316 | 피벗힌지 교체 |  | 0 | 개 | 56905 | 0 | 35819 | 0 | 0 | 0 | 92724 | 0 | 0 | 56905 | 0 | 35819 | 0 | 0 | 0 | 92724 | 0 | 0 | 0
No.317 | 아스팔트슁글 | 1000*336*3T(고급이중그림자 슁글) | 0 | M2 | 31874 | 0 | 14024 | 0 | 0 | 0 | 45898 | 0 | 0 | 31874 | 0 | 14024 | 0 | 0 | 0 | 45898 | 0 | 0 | 0
No.318 | 아스팔트슁글-소단위(10㎡미만) | 1000*336*3T(고급이중그림자 슁글) | 0 | M2 | 31874 | 0 | 17530 | 0 | 0 | 0 | 49404 | 0 | 0 | 31874 | 0 | 17530 | 0 | 0 | 0 | 49404 | 0 | 0 | 0
No.319 | 동판후레싱 |  | 0 | M | 6016 | 0 | 3209 | 0 | 160 | 0 | 9385 | 0 | 0 | 6016 | 0 | 3209 | 0 | 160 | 0 | 9385 | 0 | 0 | 0
No.320 | 폴리카보네이트지붕잇기 | 3T 칼라 | 0 | M2 | 30211 | 0 | 27812 | 0 | 833 | 0 | 58856 | 0 | 0 | 30211 | 0 | 27812 | 0 | 833 | 0 | 58856 | 0 | 0 | 0
No.321 | 폴리카보네이트지붕잇기-소단위(10㎡미만) | 3T 칼라 | 0 | M2 | 30211 | 0 | 34765 | 0 | 833 | 0 | 65809 | 0 | 0 | 30211 | 0 | 34765 | 0 | 833 | 0 | 65809 | 0 | 0 | 0
No.322 | 폴리카보네이트지붕잇기 | 4.5T 칼라 | 0 | M2 | 44915 | 0 | 27812 | 0 | 833 | 0 | 73560 | 0 | 0 | 44915 | 0 | 27812 | 0 | 833 | 0 | 73560 | 0 | 0 | 0
No.323 | 폴리카보네이트지붕잇기-소단위(10㎡미만) | 4.5T 칼라 | 0 | M2 | 44915 | 0 | 34765 | 0 | 833 | 0 | 80513 | 0 | 0 | 44915 | 0 | 34765 | 0 | 833 | 0 | 80513 | 0 | 0 | 0
No.324 | 도어체크교체 | K-2630 | 0 | 개 | 46728 | 0 | 22117 | 0 | 315 | 0 | 69160 | 0 | 0 | 46728 | 0 | 22117 | 0 | 315 | 0 | 69160 | 0 | 0 | 0
No.325 | 도어체크교체 | K-2850(방화용) | 0 | 개 | 30158 | 0 | 22117 | 0 | 315 | 0 | 52590 | 0 | 0 | 30158 | 0 | 22117 | 0 | 315 | 0 | 52590 | 0 | 0 | 0
No.326 | 플로아힌지교체 | K-5200(알미늄도아용) | 0 | 개 | 46551 | 0 | 34249 | 0 | 488 | 0 | 81288 | 0 | 0 | 46551 | 0 | 34249 | 0 | 488 | 0 | 81288 | 0 | 0 | 0
No.327 | 플로아힌지교체 | K-8300(강화도아용) | 0 | 개 | 53100 | 0 | 34249 | 0 | 488 | 0 | 87837 | 0 | 0 | 53100 | 0 | 34249 | 0 | 488 | 0 | 87837 | 0 | 0 | 0
No.328 | 방충망 |  | 0 | M2 | 30798 | 0 | 0 | 0 | 0 | 0 | 30798 | 0 | 0 | 30798 | 0 | 0 | 0 | 0 | 0 | 30798 | 0 | 0 | 0
No.329 | 방범창 | 알루미늄 | 0 | M2 | 115050 | 0 | 20201 | 0 | 403 | 0 | 135654 | 0 | 0 | 115050 | 0 | 20201 | 0 | 403 | 0 | 135654 | 0 | 0 | 0
No.330 | 호차(창호 부속철물) 교체 | D30 | 0 | M2 | 1062 | 0 | 16699 | 0 | 0 | 0 | 17761 | 0 | 0 | 1062 | 0 | 16699 | 0 | 0 | 0 | 17761 | 0 | 0 | 0
No.331 | 크리센트(창호 부속철물) 교체 | 50mm | 0 | M2 | 516 | 0 | 5117 | 0 | 0 | 0 | 5633 | 0 | 0 | 516 | 0 | 5117 | 0 | 0 | 0 | 5633 | 0 | 0 | 0
No.332 | 우편물수취함설치 | 250*300*250 | 0 | 개 | 69030 | 0 | 0 | 0 | 0 | 0 | 69030 | 0 | 0 | 69030 | 0 | 0 | 0 | 0 | 0 | 69030 | 0 | 0 | 0
No.333 | 스텐핸드레일/벽부형 | Φ38.1+25.4+1.5T H:300 | 0 | M | 8947 | 0 | 16826 | 0 | 0 | 0 | 25773 | 0 | 0 | 8947 | 0 | 16826 | 0 | 0 | 0 | 25773 | 0 | 0 | 0
No.334 | 계단용핸드레일 | 간살, 오도리형 | 0 | M | 93810 | 0 | 0 | 0 | 0 | 0 | 93810 | 0 | 0 | 93810 | 0 | 0 | 0 | 0 | 0 | 93810 | 0 | 0 | 0
No.335 | 발코니용난간 | 1.5*100*60 | 0 | M | 44810 | 0 | 0 | 0 | 0 | 0 | 44810 | 0 | 0 | 44810 | 0 | 0 | 0 | 0 | 0 | 44810 | 0 | 0 | 0
No.336 | 대변기용핸드레일 | 38￠ 1.5T | 0 | M | 117705 | 0 | 0 | 0 | 0 | 0 | 117705 | 0 | 0 | 117705 | 0 | 0 | 0 | 0 | 0 | 117705 | 0 | 0 | 0
No.337 | 소변기용핸드레일 | 38￠ 1.5T | 0 | M | 132750 | 0 | 0 | 0 | 0 | 0 | 132750 | 0 | 0 | 132750 | 0 | 0 | 0 | 0 | 0 | 132750 | 0 | 0 | 0
No.338 | 세면기용핸드레일 | 38￠ 1.5T | 0 | M | 132750 | 0 | 0 | 0 | 0 | 0 | 132750 | 0 | 0 | 132750 | 0 | 0 | 0 | 0 | 0 | 132750 | 0 | 0 | 0
No.339 | 스텐레스논스립 | 스텐레스 50mm | 0 | M | 4672 | 0 | 4399 | 0 | 131 | 0 | 9202 | 0 | 0 | 4672 | 0 | 4399 | 0 | 131 | 0 | 9202 | 0 | 0 | 0
No.340 | 논스립테이프 | 스텐레스 50mm | 0 | M | 1053 | 0 | 4563 | 0 | 0 | 0 | 5616 | 0 | 0 | 1053 | 0 | 4563 | 0 | 0 | 0 | 5616 | 0 | 0 | 0
No.341 | 스텐레스논슬립(복도앵커고정) | 스텐레스 50mm | 0 | M | 4672 | 0 | 13885 | 0 | 0 | 0 | 18557 | 0 | 0 | 4672 | 0 | 13885 | 0 | 0 | 0 | 18557 | 0 | 0 | 0
No.342 | 루프드레인설치(옥상용) | 50￠ | 0 | 조 | 33146 | 0 | 35361 | 0 | 0 | 0 | 68507 | 0 | 0 | 33146 | 0 | 35361 | 0 | 0 | 0 | 68507 | 0 | 0 | 0
No.343 | 루프드레인설치(옥상용) | 100￠ | 0 | 조 | 45694 | 0 | 35361 | 0 | 0 | 0 | 81055 | 0 | 0 | 45694 | 0 | 35361 | 0 | 0 | 0 | 81055 | 0 | 0 | 0
No.344 | 루프드레인설치(옥상용) | 150￠ | 0 | 조 | 104984 | 0 | 35361 | 0 | 0 | 0 | 140345 | 0 | 0 | 104984 | 0 | 35361 | 0 | 0 | 0 | 140345 | 0 | 0 | 0
No.345 | 루프드레인설치(발코니용) | 100￠ | 0 | 조 | 42742 | 0 | 35361 | 0 | 0 | 0 | 78103 | 0 | 0 | 42742 | 0 | 35361 | 0 | 0 | 0 | 78103 | 0 | 0 | 0
No.346 | 판유리 교체(철거포함) | 3MM이하 | 0 | M2 | 4012 | 0 | 20214 | 0 | 0 | 0 | 24226 | 0 | 0 | 4012 | 0 | 20214 | 0 | 0 | 0 | 24226 | 0 | 0 | 0
No.347 | 판유리 교체(철거포함)-소단위(10㎡미만) | 3MM이하 | 0 | M2 | 4012 | 0 | 25267 | 0 | 0 | 0 | 29279 | 0 | 0 | 4012 | 0 | 25267 | 0 | 0 | 0 | 29279 | 0 | 0 | 0
No.348 | 판유리 교체(철거포함) | 5MM이하 | 0 | M2 | 6346 | 0 | 23356 | 0 | 0 | 0 | 29702 | 0 | 0 | 6346 | 0 | 23356 | 0 | 0 | 0 | 29702 | 0 | 0 | 0
No.349 | 판유리 교체(철거포함) | 5MM이하 | 0 | M2 | 6346 | 0 | 29196 | 0 | 0 | 0 | 35542 | 0 | 0 | 6346 | 0 | 29196 | 0 | 0 | 0 | 35542 | 0 | 0 | 0
No.350 | 복층유리교체 | 16MM이하 투명 | 0 | M2 | 19002 | 0 | 31676 | 0 | 0 | 0 | 50678 | 0 | 0 | 19002 | 0 | 31676 | 0 | 0 | 0 | 50678 | 0 | 0 | 0
No.351 | 복층유리교체-소단위(10㎡미만) | 16MM이하 투명 | 0 | M2 | 19002 | 0 | 39595 | 0 | 0 | 0 | 58597 | 0 | 0 | 19002 | 0 | 39595 | 0 | 0 | 0 | 58597 | 0 | 0 | 0
No.352 | 복층유리교체 | 16MM이하 칼라 | 0 | M2 | 19833 | 0 | 31676 | 0 | 0 | 0 | 51509 | 0 | 0 | 19833 | 0 | 31676 | 0 | 0 | 0 | 51509 | 0 | 0 | 0
No.353 | 복층유리교체-소단위(10㎡미만) | 16MM이하 칼라 | 0 | M2 | 19833 | 0 | 39595 | 0 | 0 | 0 | 59428 | 0 | 0 | 19833 | 0 | 39595 | 0 | 0 | 0 | 59428 | 0 | 0 | 0
No.354 | 복층유리교체 | 22MM 칼라 | 0 | M2 | 25009 | 0 | 33806 | 0 | 0 | 0 | 58815 | 0 | 0 | 25009 | 0 | 33806 | 0 | 0 | 0 | 58815 | 0 | 0 | 0
No.355 | 복층유리교체-소단위(10㎡미만) | 22MM 칼라 | 0 | M2 | 25009 | 0 | 46384 | 0 | 0 | 0 | 71393 | 0 | 0 | 25009 | 0 | 46384 | 0 | 0 | 0 | 71393 | 0 | 0 | 0
No.356 | 강화유리교체 | 5MM 투명 | 0 | M2 | 12567 | 0 | 23356 | 0 | 0 | 0 | 35923 | 0 | 0 | 12567 | 0 | 23356 | 0 | 0 | 0 | 35923 | 0 | 0 | 0
No.357 | 강화유리교체-소단위(10㎡미만) | 5MM 투명 | 0 | M2 | 12567 | 0 | 29196 | 0 | 0 | 0 | 41763 | 0 | 0 | 12567 | 0 | 29196 | 0 | 0 | 0 | 41763 | 0 | 0 | 0
No.358 | 강화유리교체 | 8MM 투명 | 0 | M2 | 20969 | 0 | 26756 | 0 | 0 | 0 | 47725 | 0 | 0 | 20969 | 0 | 26756 | 0 | 0 | 0 | 47725 | 0 | 0 | 0
No.359 | 강화유리교체-소단위(10㎡미만) | 8MM 투명 | 0 | M2 | 20969 | 0 | 33445 | 0 | 0 | 0 | 54414 | 0 | 0 | 20969 | 0 | 33445 | 0 | 0 | 0 | 54414 | 0 | 0 | 0
No.360 | 강화유리교체 | 10MM 투명 | 0 | M2 | 27173 | 0 | 34472 | 0 | 0 | 0 | 61645 | 0 | 0 | 27173 | 0 | 34472 | 0 | 0 | 0 | 61645 | 0 | 0 | 0
No.361 | 강화유리교체-소단위(10㎡미만) | 10MM 투명 | 0 | M2 | 27173 | 0 | 43090 | 0 | 0 | 0 | 70263 | 0 | 0 | 27173 | 0 | 43090 | 0 | 0 | 0 | 70263 | 0 | 0 | 0
No.362 | 유리선팅 |  | 0 | M2 | 14658 | 0 | 6867 | 0 | 0 | 0 | 21525 | 0 | 0 | 14658 | 0 | 6867 | 0 | 0 | 0 | 21525 | 0 | 0 | 0
No.363 | 알루미늄복합패널 | 4T | 0 | M2 | 92925 | 0 | 0 | 0 | 0 | 0 | 92925 | 0 | 0 | 92925 | 0 | 0 | 0 | 0 | 0 | 92925 | 0 | 0 | 0
No.364 | 알루미늄시트패널 | 3T | 0 | M2 | 101775 | 0 | 0 | 0 | 0 | 0 | 101775 | 0 | 0 | 101775 | 0 | 0 | 0 | 0 | 0 | 101775 | 0 | 0 | 0
No.365 | 샌드위치판넬 | 벽체(50MM) | 0 | M2 | 13938 | 0 | 25505 | 0 | 509 | 0 | 39952 | 0 | 0 | 13938 | 0 | 25505 | 0 | 509 | 0 | 39952 | 0 | 0 | 0
No.366 | 샌드위치판넬-소단위(10㎡미만) | 벽체(50MM) | 0 | M2 | 13938 | 0 | 31882 | 0 | 509 | 0 | 46329 | 0 | 0 | 13938 | 0 | 31882 | 0 | 509 | 0 | 46329 | 0 | 0 | 0
No.367 | 샌드위치판넬 | 벽체(75MM) | 0 | M2 | 15332 | 0 | 25505 | 0 | 509 | 0 | 41346 | 0 | 0 | 15332 | 0 | 25505 | 0 | 509 | 0 | 41346 | 0 | 0 | 0
No.368 | 샌드위치판넬-소단위(10㎡미만) | 벽체(75MM) | 0 | M2 | 15332 | 0 | 31882 | 0 | 509 | 0 | 47723 | 0 | 0 | 15332 | 0 | 31882 | 0 | 509 | 0 | 47723 | 0 | 0 | 0
No.369 | 샌드위치판넬 | 벽체(100MM) | 0 | M2 | 16726 | 0 | 25505 | 0 | 509 | 0 | 42740 | 0 | 0 | 16726 | 0 | 25505 | 0 | 509 | 0 | 42740 | 0 | 0 | 0
No.370 | 샌드위치판넬-소단위(10㎡미만) | 벽체(100MM) | 0 | M2 | 16726 | 0 | 31882 | 0 | 509 | 0 | 49117 | 0 | 0 | 16726 | 0 | 31882 | 0 | 509 | 0 | 49117 | 0 | 0 | 0
No.371 | 샌드위치판넬 | 지붕(75MM) | 0 | M2 | 15930 | 0 | 12632 | 0 | 252 | 0 | 28814 | 0 | 0 | 15930 | 0 | 12632 | 0 | 252 | 0 | 28814 | 0 | 0 | 0
No.372 | 샌드위치판넬-소단위(10㎡미만) | 지붕(75MM) | 0 | M2 | 16726 | 0 | 15790 | 0 | 252 | 0 | 32768 | 0 | 0 | 16726 | 0 | 15790 | 0 | 252 | 0 | 32768 | 0 | 0 | 0
No.373 | 샌드위치판넬 | 지붕(100MM) | 0 | M2 | 15930 | 0 | 12632 | 0 | 252 | 0 | 28814 | 0 | 0 | 15930 | 0 | 12632 | 0 | 252 | 0 | 28814 | 0 | 0 | 0
No.374 | 샌드위치판넬-소단위(10㎡미만) | 지붕(100MM) | 0 | M2 | 16726 | 0 | 15790 | 0 | 252 | 0 | 32768 | 0 | 0 | 16726 | 0 | 15790 | 0 | 252 | 0 | 32768 | 0 | 0 | 0
No.375 | 이사물품 반출반입 | 11~18평형 | 0 | 세대 | 0 | 0 | 283464 | 0 | 0 | 0 | 283464 | 0 | 0 | 0 | 0 | 283464 | 0 | 0 | 0 | 283464 | 0 | 0 | 0
No.376 | 누수탐사 |  | 0 | 식 | 0 | 0 | 89319 | 0 | 0 | 0 | 89319 | 0 | 0 | 0 | 0 | 89319 | 0 | 0 | 0 | 89319 | 0 | 0 | 0
No.377 | 철거작업 | 철근콘크리트 | 10 | M3 | 18120 | 181200 | 184370 | 1843700 | 3533 | 35330 | 206023 | 2060230 | 10 | 18120 | 181200 | 184370 | 1843700 | 3533 | 35330 | 206023 | 2060230 | 0 | 0
No.378 | 철거작업 | 콘크리트 | 10 | M3 | 6302 | 63020 | 143946 | 1439460 | 1104 | 11040 | 151352 | 1513520 | 10 | 6302 | 63020 | 143946 | 1439460 | 1104 | 11040 | 151352 | 1513520 | 0 | 0
No.379 | 철거작업 | 벽돌 | 10 | M3 | 7079 | 70790 | 141598 | 1415980 | 0 | 0 | 148677 | 1486770 | 10 | 7079 | 70790 | 141598 | 1415980 | 0 | 0 | 148677 | 1486770 | 0 | 0
No.380 | 철거작업 | 몰탈 | 10 | M2 | 0 | 0 | 14983 | 149830 | 0 | 0 | 14983 | 149830 | 10 | 0 | 0 | 14983 | 149830 | 0 | 0 | 14983 | 149830 | 0 | 0
No.381 | 방수층 및 보호층철거 | (발코니,화장실재방수시) | 0 | M2 | 383 | 0 | 37276 | 0 | 106 | 0 | 37765 | 0 | 0 | 383 | 0 | 37276 | 0 | 106 | 0 | 37765 | 0 | 0 | 0
No.382 | 건축물구조체별철거(목조칸막이철거) |  | 0 | M2 | 0 | 0 | 10902 | 0 | 0 | 0 | 10902 | 0 | 0 | 0 | 0 | 10902 | 0 | 0 | 0 | 10902 | 0 | 0 | 0
No.383 | 건축물구조체별철거(텍스.합판철거) |  | 0 | M2 | 0 | 0 | 3688 | 0 | 0 | 0 | 3688 | 0 | 0 | 0 | 0 | 3688 | 0 | 0 | 0 | 3688 | 0 | 0 | 0
No.384 | 건축물구조체별철거(마루틀및마루널철거) |  | 0 | M2 | 0 | 0 | 36344 | 0 | 0 | 0 | 36344 | 0 | 0 | 0 | 0 | 36344 | 0 | 0 | 0 | 36344 | 0 | 0 | 0
No.385 | 건축폐자재수집운반 |  | 21.7333 | ㎏ | 0 | 0 | 0 | 0 | 11 | 239 | 11 | 239 | 21.7333 | 0 | 0 | 0 | 0 | 11 | 239 | 11 | 239 | 0 | 0
No.386 | 건축폐자재처리 | 건설폐재류 | 17.6325 | ㎏ | 0 | 0 | 0 | 0 | 31 | 546 | 31 | 546 | 17.6325 | 0 | 0 | 0 | 0 | 31 | 546 | 31 | 546 | 0 | 0
No.387 | 건축폐자재처리 | 혼합폐기물(50%) | 1.381 | ㎏ | 0 | 0 | 0 | 0 | 53 | 73 | 53 | 73 | 1.381 | 0 | 0 | 0 | 0 | 53 | 73 | 53 | 73 | 0 | 0
No.388 | 건축폐자재처리 | 폐아스콘 | 2.7206 | ㎏ | 0 | 0 | 0 | 0 | 20 | 54 | 20 | 54 | 2.7206 | 0 | 0 | 0 | 0 | 20 | 54 | 20 | 54 | 0 | 0
No.389 | 잔재운반(작업실운반) |  | 0 | M3 | 0 | 0 | 15341 | 0 | 0 | 0 | 15341 | 0 | 0 | 0 | 0 | 15341 | 0 | 0 | 0 | 15341 | 0 | 0 | 0
No.390 | 앵글 | 종류별 | 0 | KG | 669 | 0 | 0 | 0 | 0 | 0 | 669 | 0 | 0 | 669 | 0 | 0 | 0 | 0 | 0 | 669 | 0 | 0 | 0
No.391 | 앵글 | 200*200 | 0 | KG | 754 | 0 | 0 | 0 | 0 | 0 | 754 | 0 | 0 | 754 | 0 | 0 | 0 | 0 | 0 | 754 | 0 | 0 | 0
No.392 | ㄷ-형강 | 종류별 | 0 | KG | 619 | 0 | 0 | 0 | 0 | 0 | 619 | 0 | 0 | 619 | 0 | 0 | 0 | 0 | 0 | 619 | 0 | 0 | 0
No.393 | H평강 | 소형 | 0 | KG | 690 | 0 | 0 | 0 | 0 | 0 | 690 | 0 | 0 | 690 | 0 | 0 | 0 | 0 | 0 | 690 | 0 | 0 | 0
No.394 | H평강 | 대형 | 0 | KG | 831 | 0 | 0 | 0 | 0 | 0 | 831 | 0 | 0 | 831 | 0 | 0 | 0 | 0 | 0 | 831 | 0 | 0 | 0
No.395 | 강판 | 1.5T | 0 | KG | 654 | 0 | 0 | 0 | 0 | 0 | 654 | 0 | 0 | 654 | 0 | 0 | 0 | 0 | 0 | 654 | 0 | 0 | 0
No.396 | 강판 | 3T | 0 | KG | 628 | 0 | 0 | 0 | 0 | 0 | 628 | 0 | 0 | 628 | 0 | 0 | 0 | 0 | 0 | 628 | 0 | 0 | 0
No.397 | 강판 | 6T | 0 | KG | 628 | 0 | 0 | 0 | 0 | 0 | 628 | 0 | 0 | 628 | 0 | 0 | 0 | 0 | 0 | 628 | 0 | 0 | 0
No.398 | 아연도강판 | 1.5T | 0 | KG | 729 | 0 | 0 | 0 | 0 | 0 | 729 | 0 | 0 | 729 | 0 | 0 | 0 | 0 | 0 | 729 | 0 | 0 | 0
No.399 | 컬러C형강 | 종류별 | 0 | KG | 541 | 0 | 0 | 0 | 0 | 0 | 541 | 0 | 0 | 541 | 0 | 0 | 0 | 0 | 0 | 541 | 0 | 0 | 0
No.400 | 아연도C형강 | 종류별 | 0 | KG | 637 | 0 | 0 | 0 | 0 | 0 | 637 | 0 | 0 | 637 | 0 | 0 | 0 | 0 | 0 | 637 | 0 | 0 | 0
No.401 | 무늬강판 | 3.2T | 0 | KG | 607 | 0 | 0 | 0 | 0 | 0 | 607 | 0 | 0 | 607 | 0 | 0 | 0 | 0 | 0 | 607 | 0 | 0 | 0
No.402 | 무늬강판 | 4.5T | 0 | KG | 607 | 0 | 0 | 0 | 0 | 0 | 607 | 0 | 0 | 607 | 0 | 0 | 0 | 0 | 0 | 607 | 0 | 0 | 0
No.403 | 갈바늄강판 | 1.0T | 0 | KG | 808 | 0 | 0 | 0 | 0 | 0 | 808 | 0 | 0 | 808 | 0 | 0 | 0 | 0 | 0 | 808 | 0 | 0 | 0
No.404 | 칼라강판 | 1.0T | 0 | KG | 1077 | 0 | 0 | 0 | 0 | 0 | 1077 | 0 | 0 | 1077 | 0 | 0 | 0 | 0 | 0 | 1077 | 0 | 0 | 0
No.405 | 구조용각형강관 | 25*25*1.4 | 0 | M | 607 | 0 | 0 | 0 | 0 | 0 | 607 | 0 | 0 | 607 | 0 | 0 | 0 | 0 | 0 | 607 | 0 | 0 | 0
No.406 | 구조용각형강관 | 30*30*1.4 | 0 | M | 890 | 0 | 0 | 0 | 0 | 0 | 890 | 0 | 0 | 890 | 0 | 0 | 0 | 0 | 0 | 890 | 0 | 0 | 0
No.407 | 구조용각형강관 | 40*40*1.4 | 0 | M | 1192 | 0 | 0 | 0 | 0 | 0 | 1192 | 0 | 0 | 1192 | 0 | 0 | 0 | 0 | 0 | 1192 | 0 | 0 | 0
No.408 | 구조용각형강관 | 50*50*1.4 | 0 | M | 1504 | 0 | 0 | 0 | 0 | 0 | 1504 | 0 | 0 | 1504 | 0 | 0 | 0 | 0 | 0 | 1504 | 0 | 0 | 0
No.409 | 구조용각형강관 | 60*60*1.4 | 0 | M | 1816 | 0 | 0 | 0 | 0 | 0 | 1816 | 0 | 0 | 1816 | 0 | 0 | 0 | 0 | 0 | 1816 | 0 | 0 | 0
No.410 | 구조용각형강관 | 75*75*1.4 | 0 | M | 2353 | 0 | 0 | 0 | 0 | 0 | 2353 | 0 | 0 | 2353 | 0 | 0 | 0 | 0 | 0 | 2353 | 0 | 0 | 0
No.411 | 구조용각형강관 | 100*100*2.3 | 0 | M | 4651 | 0 | 0 | 0 | 0 | 0 | 4651 | 0 | 0 | 4651 | 0 | 0 | 0 | 0 | 0 | 4651 | 0 | 0 | 0
No.412 | 스텐레스각형강관 | STS304 10*10*1.2 | 0 | M | 1375 | 0 | 0 | 0 | 0 | 0 | 1375 | 0 | 0 | 1375 | 0 | 0 | 0 | 0 | 0 | 1375 | 0 | 0 | 0
No.413 | 스텐레스각형강관 | STS304 15*15*1.2 | 0 | M | 1958 | 0 | 0 | 0 | 0 | 0 | 1958 | 0 | 0 | 1958 | 0 | 0 | 0 | 0 | 0 | 1958 | 0 | 0 | 0
No.414 | 스텐레스각형강관 | STS304 20*20*1.5 | 0 | M | 2982 | 0 | 0 | 0 | 0 | 0 | 2982 | 0 | 0 | 2982 | 0 | 0 | 0 | 0 | 0 | 2982 | 0 | 0 | 0
No.415 | 스텐레스각형강관 | STS304 25*25*1.5 | 0 | M | 3778 | 0 | 0 | 0 | 0 | 0 | 3778 | 0 | 0 | 3778 | 0 | 0 | 0 | 0 | 0 | 3778 | 0 | 0 | 0
No.416 | 스텐레스각형강관 | STS304 30*30*1.5 | 0 | M | 4495 | 0 | 0 | 0 | 0 | 0 | 4495 | 0 | 0 | 4495 | 0 | 0 | 0 | 0 | 0 | 4495 | 0 | 0 | 0
No.417 | 스텐레스각형강관 | STS304 40*40*1.5 | 0 | M | 6008 | 0 | 0 | 0 | 0 | 0 | 6008 | 0 | 0 | 6008 | 0 | 0 | 0 | 0 | 0 | 6008 | 0 | 0 | 0
No.418 | 스텐레스각형강관 | STS304 50*50*1.5 | 0 | M | 7557 | 0 | 0 | 0 | 0 | 0 | 7557 | 0 | 0 | 7557 | 0 | 0 | 0 | 0 | 0 | 7557 | 0 | 0 | 0
No.419 | 스텐레스각형강관 | STS304 30*50*1.5 | 0 | M | 6008 | 0 | 0 | 0 | 0 | 0 | 6008 | 0 | 0 | 6008 | 0 | 0 | 0 | 0 | 0 | 6008 | 0 | 0 | 0
No.420 | 스텐레스각형강관 | STS304 30*70*1.5 | 0 | M | 7557 | 0 | 0 | 0 | 0 | 0 | 7557 | 0 | 0 | 7557 | 0 | 0 | 0 | 0 | 0 | 7557 | 0 | 0 | 0
No.421 | 스텐레스각형강관 | STS304 50*70*1.5 | 0 | M | 9265 | 0 | 0 | 0 | 0 | 0 | 9265 | 0 | 0 | 9265 | 0 | 0 | 0 | 0 | 0 | 9265 | 0 | 0 | 0
No.422 | 스텐레스각형강관 | STS304 Φ101.6*2.0 | 0 | M | 15982 | 0 | 0 | 0 | 0 | 0 | 15982 | 0 | 0 | 15982 | 0 | 0 | 0 | 0 | 0 | 15982 | 0 | 0 | 0
No.423 | 스텐레스각형강관 | STS304 Φ101.6*1.5t | 0 | M | 12061 | 0 | 0 | 0 | 0 | 0 | 12061 | 0 | 0 | 12061 | 0 | 0 | 0 | 0 | 0 | 12061 | 0 | 0 | 0
No.424 | 스텐레스표면가공판(HL) | STS304 STS304 0.6T | 0 | KG | 2690 | 0 | 0 | 0 | 0 | 0 | 2690 | 0 | 0 | 2690 | 0 | 0 | 0 | 0 | 0 | 2690 | 0 | 0 | 0
No.425 | 스텐레스표면가공판(HL) | STS304 STS304 0.8T | 0 | KG | 2575 | 0 | 0 | 0 | 0 | 0 | 2575 | 0 | 0 | 2575 | 0 | 0 | 0 | 0 | 0 | 2575 | 0 | 0 | 0
No.426 | 스텐레스표면가공판(HL) | STS304 1.0T | 0 | KG | 2495 | 0 | 0 | 0 | 0 | 0 | 2495 | 0 | 0 | 2495 | 0 | 0 | 0 | 0 | 0 | 2495 | 0 | 0 | 0
No.427 | 스텐레스표면가공판(HL) | STS304 1.2T | 0 | KG | 2469 | 0 | 0 | 0 | 0 | 0 | 2469 | 0 | 0 | 2469 | 0 | 0 | 0 | 0 | 0 | 2469 | 0 | 0 | 0
No.428 | 스텐레스표면가공판(HL) | STS304 1.5T | 0 | KG | 2424 | 0 | 0 | 0 | 0 | 0 | 2424 | 0 | 0 | 2424 | 0 | 0 | 0 | 0 | 0 | 2424 | 0 | 0 | 0
No.429 | 스텐레스밀러판 | STS304 0.8T | 0 | M2 | 28328 | 0 | 0 | 0 | 0 | 0 | 28328 | 0 | 0 | 28328 | 0 | 0 | 0 | 0 | 0 | 28328 | 0 | 0 | 0
No.430 | 스텐레스밀러판 | STS304 1.0T | 0 | M2 | 33683 | 0 | 0 | 0 | 0 | 0 | 33683 | 0 | 0 | 33683 | 0 | 0 | 0 | 0 | 0 | 33683 | 0 | 0 | 0
No.431 | 스텐레스밀러판 | STS304 1.2T | 0 | M2 | 37966 | 0 | 0 | 0 | 0 | 0 | 37966 | 0 | 0 | 37966 | 0 | 0 | 0 | 0 | 0 | 37966 | 0 | 0 | 0
No.432 | 스텐레스밀러판 | STS304 1.5T | 0 | M2 | 45267 | 0 | 0 | 0 | 0 | 0 | 45267 | 0 | 0 | 45267 | 0 | 0 | 0 | 0 | 0 | 45267 | 0 | 0 | 0
No.433 | 스텐레스앵글 | STS304 20*20*3T | 0 | KG | 4378 | 0 | 0 | 0 | 0 | 0 | 4378 | 0 | 0 | 4378 | 0 | 0 | 0 | 0 | 0 | 4378 | 0 | 0 | 0
No.434 | 스텐레스앵글 | STS304 25*25*3T | 0 | KG | 3929 | 0 | 0 | 0 | 0 | 0 | 3929 | 0 | 0 | 3929 | 0 | 0 | 0 | 0 | 0 | 3929 | 0 | 0 | 0
No.435 | 스텐레스앵글 | STS304 30*30*3T | 0 | KG | 3846 | 0 | 0 | 0 | 0 | 0 | 3846 | 0 | 0 | 3846 | 0 | 0 | 0 | 0 | 0 | 3846 | 0 | 0 | 0
No.436 | 스텐레스앵글 | STS304 40 - 60*3T | 0 | KG | 3665 | 0 | 0 | 0 | 0 | 0 | 3665 | 0 | 0 | 3665 | 0 | 0 | 0 | 0 | 0 | 3665 | 0 | 0 | 0
No.437 | 렌지후드교체(전동댐퍼포함) | 디럭스형 | 1 | SET | 175008 | 175008 | 34732 | 34732 | 0 | 0 | 209740 | 209740 | 1 | 175008 | 175008 | 34732 | 34732 | 0 | 0 | 209740 | 209740 | 0 | 0
No.438 | 렌지후드교체(전동댐퍼포함) | 슬림형 | 1 | SET | 121466 | 121466 | 34732 | 34732 | 0 | 0 | 156198 | 156198 | 1 | 121466 | 121466 | 34732 | 34732 | 0 | 0 | 156198 | 156198 | 0 | 0
No.439 | 쿡탑 교체(설치비 포함) | 2구(전화구 과열방지센서 부착형) | 1 | SET | 150450 | 150450 | 0 | 0 | 0 | 0 | 150450 | 150450 | 1 | 150450 | 150450 | 0 | 0 | 0 | 0 | 150450 | 150450 | 0 | 0
No.440 | 쿡탑 교체(설치 | 3구(전화구 과열방지센서 부착형) | 1 | SET | 196764 | 196764 | 0 | 0 | 0 | 0 | 196764 | 196764 | 1 | 196764 | 196764 | 0 | 0 | 0 | 0 | 196764 | 196764 | 0 | 0
No.441 | 가스대교체(상판포함) | 600*550*850 | 0 | SET | 96465 | 0 | 0 | 0 | 0 | 0 | 96465 | 0 | 0 | 96465 | 0 | 0 | 0 | 0 | 0 | 96465 | 0 | 0 | 0
No.442 | 씽크대하부장교체(스텐판포함) | 800×550×850 | 0 | SET | 184965 | 0 | 0 | 0 | 0 | 0 | 184965 | 0 | 0 | 184965 | 0 | 0 | 0 | 0 | 0 | 184965 | 0 | 0 | 0
No.443 | 씽크대하부장교체(스텐판,3단서랍포함) | 900×550×850 | 0 | SET | 229215 | 0 | 0 | 0 | 0 | 0 | 229215 | 0 | 0 | 229215 | 0 | 0 | 0 | 0 | 0 | 229215 | 0 | 0 | 0
No.444 | 씽크대하부장교체(스텐판,3단서랍포함) | 1000×550×850 | 0 | SET | 244260 | 0 | 0 | 0 | 0 | 0 | 244260 | 0 | 0 | 244260 | 0 | 0 | 0 | 0 | 0 | 244260 | 0 | 0 | 0
No.445 | 씽크대하부장교체(스텐판,3단서랍포함) | 1100×550×850 | 0 | SET | 258420 | 0 | 0 | 0 | 0 | 0 | 258420 | 0 | 0 | 258420 | 0 | 0 | 0 | 0 | 0 | 258420 | 0 | 0 | 0
No.446 | 씽크대하부장교체(스텐판,3단서랍포함) | 1200×550×850 | 0 | SET | 277005 | 0 | 0 | 0 | 0 | 0 | 277005 | 0 | 0 | 277005 | 0 | 0 | 0 | 0 | 0 | 277005 | 0 | 0 | 0
No.447 | 씽크대하부장교체(스텐판,3단서랍포함) | 1500×550×850 | 0 | SET | 302670 | 0 | 0 | 0 | 0 | 0 | 302670 | 0 | 0 | 302670 | 0 | 0 | 0 | 0 | 0 | 302670 | 0 | 0 | 0
No.448 | 씽크대하부장교체(스텐판,3단서랍포함) | 1600×550×850 | 0 | SET | 373470 | 0 | 0 | 0 | 0 | 0 | 373470 | 0 | 0 | 373470 | 0 | 0 | 0 | 0 | 0 | 373470 | 0 | 0 | 0
No.449 | 씽크대하부장교체(스텐판,3단서랍포함) | 1800×550×850 | 0 | SET | 395595 | 0 | 0 | 0 | 0 | 0 | 395595 | 0 | 0 | 395595 | 0 | 0 | 0 | 0 | 0 | 395595 | 0 | 0 | 0
No.450 | 씽크대상부장교체(렌지후드제외) | 1000×300×790 | 0 | SET | 146025 | 0 | 0 | 0 | 0 | 0 | 146025 | 0 | 0 | 146025 | 0 | 0 | 0 | 0 | 0 | 146025 | 0 | 0 | 0
No.451 | 씽크대상부장교체(렌지후드제외) | 1100×300×790 | 0 | SET | 156645 | 0 | 0 | 0 | 0 | 0 | 156645 | 0 | 0 | 156645 | 0 | 0 | 0 | 0 | 0 | 156645 | 0 | 0 | 0
No.452 | 씽크대상부장교체(렌지후드제외) | 1200×300×790 | 0 | SET | 170805 | 0 | 0 | 0 | 0 | 0 | 170805 | 0 | 0 | 170805 | 0 | 0 | 0 | 0 | 0 | 170805 | 0 | 0 | 0
No.453 | 씽크대상부장교체(렌지후드제외) | 1500×300×790 | 0 | SET | 226560 | 0 | 0 | 0 | 0 | 0 | 226560 | 0 | 0 | 226560 | 0 | 0 | 0 | 0 | 0 | 226560 | 0 | 0 | 0
No.454 | 씽크대상부장교체(렌지후드제외) | 1600×300×790 | 0 | SET | 234525 | 0 | 0 | 0 | 0 | 0 | 234525 | 0 | 0 | 234525 | 0 | 0 | 0 | 0 | 0 | 234525 | 0 | 0 | 0
No.455 | 씽크대상부장교체(렌지후드제외) | 1800×300×790 | 0 | SET | 248685 | 0 | 0 | 0 | 0 | 0 | 248685 | 0 | 0 | 248685 | 0 | 0 | 0 | 0 | 0 | 248685 | 0 | 0 | 0
No.456 | 씽크대상부장교체(렌지후드제외) | 2100×300×790 | 0 | SET | 302670 | 0 | 0 | 0 | 0 | 0 | 302670 | 0 | 0 | 302670 | 0 | 0 | 0 | 0 | 0 | 302670 | 0 | 0 | 0
No.457 | 씽크대상부장교체(렌지후드제외) | 2600×300×790 | 0 | SET | 344265 | 0 | 0 | 0 | 0 | 0 | 344265 | 0 | 0 | 344265 | 0 | 0 | 0 | 0 | 0 | 344265 | 0 | 0 | 0
No.458 | 씽크대상부장교체(렌지후드제외) | 2700×300×790 | 0 | SET | 384975 | 0 | 0 | 0 | 0 | 0 | 384975 | 0 | 0 | 384975 | 0 | 0 | 0 | 0 | 0 | 384975 | 0 | 0 | 0
No.459 | 씽크대스텐상판교체 | 600*550 | 0 | SET | 35400 | 0 | 0 | 0 | 0 | 0 | 35400 | 0 | 0 | 35400 | 0 | 0 | 0 | 0 | 0 | 35400 | 0 | 0 | 0
No.460 | 씽크대스텐상판교체 | 800*550 | 0 | SET | 61950 | 0 | 0 | 0 | 0 | 0 | 61950 | 0 | 0 | 61950 | 0 | 0 | 0 | 0 | 0 | 61950 | 0 | 0 | 0
No.461 | 씽크대스텐상판교체 | 900*550 | 0 | SET | 65490 | 0 | 0 | 0 | 0 | 0 | 65490 | 0 | 0 | 65490 | 0 | 0 | 0 | 0 | 0 | 65490 | 0 | 0 | 0
No.462 | 씽크대스텐상판교체 | 1000*550 | 0 | SET | 68145 | 0 | 0 | 0 | 0 | 0 | 68145 | 0 | 0 | 68145 | 0 | 0 | 0 | 0 | 0 | 68145 | 0 | 0 | 0
No.463 | 씽크대스텐상판교체 | 1100*550 | 0 | SET | 69915 | 0 | 0 | 0 | 0 | 0 | 69915 | 0 | 0 | 69915 | 0 | 0 | 0 | 0 | 0 | 69915 | 0 | 0 | 0
No.464 | 씽크대스텐상판교체 | 1200*550 | 0 | SET | 81420 | 0 | 0 | 0 | 0 | 0 | 81420 | 0 | 0 | 81420 | 0 | 0 | 0 | 0 | 0 | 81420 | 0 | 0 | 0
No.465 | 씽크대스텐상판교체 | 1500*550 | 0 | SET | 86730 | 0 | 0 | 0 | 0 | 0 | 86730 | 0 | 0 | 86730 | 0 | 0 | 0 | 0 | 0 | 86730 | 0 | 0 | 0
No.466 | 씽크대스텐상판교체 | 1600*550 | 0 | SET | 91155 | 0 | 0 | 0 | 0 | 0 | 91155 | 0 | 0 | 91155 | 0 | 0 | 0 | 0 | 0 | 91155 | 0 | 0 | 0
No.467 | 씽크대스텐상판교체 | 1800*550 | 0 | SET | 96465 | 0 | 0 | 0 | 0 | 0 | 96465 | 0 | 0 | 96465 | 0 | 0 | 0 | 0 | 0 | 96465 | 0 | 0 | 0
No.468 | 씽크대방열판교체 | 500*470 | 0 | SET | 20355 | 0 | 0 | 0 | 0 | 0 | 20355 | 0 | 0 | 20355 | 0 | 0 | 0 | 0 | 0 | 20355 | 0 | 0 | 0
No.469 | 벤츄레타교체 | 300Φ | 0 | 개 | 29824 | 0 | 120587 | 0 | 0 | 0 | 150411 | 0 | 0 | 29824 | 0 | 120587 | 0 | 0 | 0 | 150411 | 0 | 0 | 0
No.470 | 벤츄레타교체 | 450Φ | 0 | 개 | 53896 | 0 | 128625 | 0 | 0 | 0 | 182521 | 0 | 0 | 53896 | 0 | 128625 | 0 | 0 | 0 | 182521 | 0 | 0 | 0
No.471 | 벤츄레타교체 | 600Φ | 0 | 개 | 75225 | 0 | 144704 | 0 | 0 | 0 | 219929 | 0 | 0 | 75225 | 0 | 144704 | 0 | 0 | 0 | 219929 | 0 | 0 | 0
No.472 | 복합단열재설치(접착제붙이기) | 압출10T+PP중공판3mm | 0 | M2 | 6914 | 0 | 12228 | 0 | 0 | 0 | 19142 | 0 | 0 | 6914 | 0 | 12228 | 0 | 0 | 0 | 19142 | 0 | 0 | 0
No.473 | 복합단열재설치(접착제붙이기)-소단위(10㎡미만) | 압출10T+PP중공판3mm | 0 | M2 | 6914 | 0 | 15285 | 0 | 0 | 0 | 22199 | 0 | 0 | 6914 | 0 | 15285 | 0 | 0 | 0 | 22199 | 0 | 0 | 0
No.474 | 케이싱비드(복합단열재면) | 0.5t*25*13 | 0 | M2 | 389 | 0 | 3650 | 0 | 0 | 0 | 4039 | 0 | 0 | 389 | 0 | 3650 | 0 | 0 | 0 | 4039 | 0 | 0 | 0
No.475 | 품질시험비(실크벽지 및 타일벽지) | 중량,일괄견뢰도,마찰견뢰도, 습윤강도,은폐성,시공성 포름알데히드 방출량(m/L) 프탈레이트계 함유(DEHP,PBP,BBP) | 1 | 회 | 0 | 0 | 0 | 0 | 154875 | 154875 | 154875 | 154875 | 1 | 0 | 0 | 0 | 0 | 154875 | 154875 | 154875 | 154875 | 0 | 0
No.476 | 품질시험비(벽지 풀) | 접착강도,비휘발분,회본, PH,공팡이저항성 | 1 | 회 | 0 | 0 | 0 | 0 | 221250 | 221250 | 221250 | 221250 | 1 | 0 | 0 | 0 | 0 | 221250 | 221250 | 221250 | 221250 | 0 | 0
No.477 | 품질시험비(비닐쉬트2.0T) | 압입량,잔류압입률,가열에의한길이 변화율,가열감량률,오염성 프탈레이트계 함유(DEHP,PBP,BBP) | 1 | 회 | 0 | 0 | 0 | 0 | 283200 | 283200 | 283200 | 283200 | 1 | 0 | 0 | 0 | 0 | 283200 | 283200 | 283200 | 283200 | 0 | 0
No.478 | 품질시험비(비닐쉬트 접착제) | 90도박리접착강도 | 1 | 회 | 0 | 0 | 0 | 0 | 79650 | 79650 | 79650 | 79650 | 1 | 0 | 0 | 0 | 0 | 79650 | 79650 | 79650 | 79650 | 0 | 0
No.479 | 소형챔버법(실크,타일벽지,초배지,풀,비닐쉬트2.0T, 쉬트접착제) | 포름알데히드,톨루엔, 총휘발성유기화합물 | 1 | 회 | 0 | 0 | 0 | 0 | 973500 | 973500 | 973500 | 973500 | 1 | 0 | 0 | 0 | 0 | 973500 | 973500 | 973500 | 973500 | 0 | 0
No.480 | 품질문서작성 및 관리비 | 품질활동 인건비의 1/100 | 1 | 식 | 0 | 0 | 0 | 0 | 0 | 0 | 0 | 0 | 1 | 0 | 0 | 0 | 0 | 0 | 0 | 0 | 0 | 0 | 0
No.481 | 품질관련 교육훈련비 | 품질활동 인건비의 1/100 | 1 | 식 | 0 | 0 | 0 | 0 | 0 | 0 | 0 | 0 | 1 | 0 | 0 | 0 | 0 | 0 | 0 | 0 | 0 | 0 | 0
No.482 | 품질검사비 | 품질시험비의 1/100 | 1 | 식 | 0 | 0 | 0 | 0 | 17124 | 17124 | 17124 | 17124 | 1 | 0 | 0 | 0 | 0 | 17124 | 17124 | 17124 | 17124 | 0 | 0
No.483 | 콘테이너 가설사무실 임대료(12개월) | 폭3m,길이6m,높이2.6m | 1 | 연 | 0 | 0 | 0 | 0 | 974031 | 974031 | 974031 | 974031 | 1 | 0 | 0 | 0 | 0 | 974031 | 974031 | 974031 | 974031 | 0 | 0
No.484 | 덤프트럭대여료 | 5톤(연료비포함) | 1 | 일 | 0 | 0 | 0 | 0 | 354000 | 354000 | 354000 | 354000 | 1 | 0 | 0 | 0 | 0 | 354000 | 354000 | 354000 | 354000 | 0 | 0
No.485 | 컨테이너형 가설건축물(설치 또는 해체) | 폭3m,길이6m,높이2.6m | 1 | 개 | 0 | 0 | 90603 | 90603 | 0 | 0 | 90603 | 90603 | 1 | 0 | 0 | 90603 | 90603 | 0 | 0 | 90603 | 90603 | 0 | 0
No.486 | 보수 점검비 | 사전조사, 단순보수 | 20 | 회 | 0 | 0 | 38171 | 763420 | 0 | 0 | 38171 | 763420 | 20 | 0 | 0 | 38171 | 763420 | 0 | 0 | 38171 | 763420 | 0 | 0
No.487 | 건축물 현장정리 | 철근CON'C조 | 0 | M2 | 0 | 0 | 7491 | 0 | 0 | 0 | 7491 | 0 | 0 | 0 | 0 | 7491 | 0 | 0 | 0 | 7491 | 0 | 0 | 0
No.488 | 건축물 현장정리 | 목조,조적,철골조 | 0 | M2 | 0 | 0 | 7491 | 0 | 0 | 0 | 7491 | 0 | 0 | 0 | 0 | 7491 | 0 | 0 | 0 | 7491 | 0 | 0 | 0
No.489 | (보수)비닐보양 | PE필름0.06mm 1겹 | 0 | M2 | 323 | 0 | 779 | 0 | 0 | 0 | 1102 | 0 | 0 | 323 | 0 | 779 | 0 | 0 | 0 | 1102 | 0 | 0 | 0
No.490 | 이보드(도배,타일용) | 단열재10T,폴리프로필렌판3T(압출) | 0 | M2 | 6637 | 0 | 0 | 0 | 0 | 0 | 6637 | 0 | 0 | 6637 | 0 | 0 | 0 | 0 | 0 | 6637 | 0 | 0 | 0
No.491 | 계단논슬립 설치 | 60*1000 | 0 | M | 14160 | 0 | 10107 | 0 | 0 | 0 | 24267 | 0 | 0 | 14160 | 0 | 10107 | 0 | 0 | 0 | 24267 | 0 | 0 | 0
No.492 | 롤방충망설치 | 알루미늄창틀용W700*H600 | 0 | 개소 | 30479 | 0 | 45889 | 0 | 0 | 0 | 76368 | 0 | 0 | 30479 | 0 | 45889 | 0 | 0 | 0 | 76368 | 0 | 0 | 0

## 내역서(조경)-총괄
내 역 서(조경)-총괄
공 종 명 |  | 규 격 | 변 경 전 | [9 empty] | 변 경 후 | [8 empty] | 증 감 |  | 비 고
|  |  | 수 량 | 단위 | 재 료 비 |  | 노 무 비 |  | 경 비 |  | 합 계 |  | 수 량 | 재 료 비 |  | 노 무 비 |  | 경 비 |  | 합 계 |  | 수 량 | 합 계
[5 empty] | 단 가 | 금 액 | 단 가 | 금 액 | 단 가 | 금 액 | 단 가 | 금 액 |  | 단 가 | 금 액 | 단 가 | 금 액 | 단 가 | 금 액 | 단 가 | 금 액
계 | [5 empty] | 29925006 |  | 93209038 |  | 1266535 |  | 124400579 |  |  | 29925006 |  | 93209038 |  | 1266535 |  | 124400579 |  | 0
No.1 | 인력터파기(소운반 포함 ) | 보통토사(1m이하) | 470 | M3 | 0 | 0 | 49947 | 23475090 | 0 | 0 | 49947 | 23475090 | 470 | 0 | 0 | 49947 | 23475090 | 0 | 0 | 49947 | 23475090 | 0 | 0
No.2 | 인력터파기(소운반 포함 ) | 보통토사(1~2m이내) | 250 | M3 | 0 | 0 | 54942 | 13735500 | 0 | 0 | 54942 | 13735500 | 250 | 0 | 0 | 54942 | 13735500 | 0 | 0 | 54942 | 13735500 | 0 | 0
No.3 | 인력터파기(소운반 포함) | 자갈섞인토사(1m이하) | 23 | M3 | 0 | 0 | 64931 | 1493413 | 0 | 0 | 64931 | 1493413 | 23 | 0 | 0 | 64931 | 1493413 | 0 | 0 | 64931 | 1493413 | 0 | 0
No.4 | 인력터파기(소운반 포함) | 자갈섞인토사(1~2m이내) | 23 | M3 | 0 | 0 | 86160 | 1981680 | 0 | 0 | 86160 | 1981680 | 23 | 0 | 0 | 86160 | 1981680 | 0 | 0 | 86160 | 1981680 | 0 | 0
No.5 | 인력되메우기 |  | 225 | M3 | 0 | 0 | 17481 | 3933225 | 0 | 0 | 17481 | 3933225 | 225 | 0 | 0 | 17481 | 3933225 | 0 | 0 | 17481 | 3933225 | 0 | 0
No.6 | 잔토처리(현장) |  | 90 | M3 | 0 | 0 | 24973 | 2247570 | 0 | 0 | 24973 | 2247570 | 90 | 0 | 0 | 24973 | 2247570 | 0 | 0 | 24973 | 2247570 | 0 | 0
No.7 | 사각맨홀설치 | 900*900 | 10 | 조 | 187133 | 1871330 | 104845 | 1048450 | 0 | 0 | 291978 | 2919780 | 10 | 187133 | 1871330 | 104845 | 1048450 | 0 | 0 | 291978 | 2919780 | 0 | 0
No.8 | P.E빗물받이 | 410*510*940 | 9 | 조 | 23010 | 207090 | 0 | 0 | 0 | 0 | 23010 | 207090 | 9 | 23010 | 207090 | 0 | 0 | 0 | 0 | 23010 | 207090 | 0 | 0
No.9 | 주철제원형맨홀 | 648A 하수도 | 7 | 조 | 223905 | 1567335 | 0 | 0 | 0 | 0 | 223905 | 1567335 | 7 | 223905 | 1567335 | 0 | 0 | 0 | 0 | 223905 | 1567335 | 0 | 0
No.10 | 주철제원형맨홀 | 600A 하수도 | 11 | 조 | 79650 | 876150 | 0 | 0 | 0 | 0 | 79650 | 876150 | 11 | 79650 | 876150 | 0 | 0 | 0 | 0 | 79650 | 876150 | 0 | 0
No.11 | 자갈깔기 |  | 21 | M3 | 17700 | 371700 | 16232 | 340872 | 0 | 0 | 33932 | 712572 | 21 | 17700 | 371700 | 16232 | 340872 | 0 | 0 | 33932 | 712572 | 0 | 0
No.12 | 아스팔트포장(소규모인력) | 표층5㎝기준 | 401 | M2 | 7675 | 3077675 | 4678 | 1875878 | 280 | 112280 | 12633 | 5065833 | 401 | 7675 | 3077675 | 4678 | 1875878 | 280 | 112280 | 12633 | 5065833 | 0 | 0
No.13 | 아스팔트포장(소규모인력) | 기층7.5㎝기준 | 301 | M2 | 9746 | 2933546 | 4390 | 1321390 | 262 | 78862 | 14398 | 4333798 | 301 | 9746 | 2933546 | 4390 | 1321390 | 262 | 78862 | 14398 | 4333798 | 0 | 0
No.14 | 칼라아스팔트포장(소규모인력) | 표층5㎝기준 | 2 | M2 | 11817 | 23634 | 4678 | 9356 | 280 | 560 | 16775 | 33550 | 2 | 11817 | 23634 | 4678 | 9356 | 280 | 560 | 16775 | 33550 | 0 | 0
No.15 | 포장절단 |  | 401 | M | 692 | 277492 | 1872 | 750672 | 0 | 0 | 2564 | 1028164 | 401 | 692 | 277492 | 1872 | 750672 | 0 | 0 | 2564 | 1028164 | 0 | 0
No.16 | 포장다짐 | 진동롤러2.5톤기준 | 1001 | M2 | 136 | 136136 | 1947 | 1948947 | 0 | 0 | 2083 | 2085083 | 1001 | 136 | 136136 | 1947 | 1948947 | 0 | 0 | 2083 | 2085083 | 0 | 0
No.17 | 포장파괴 | 아스콘및 투수콘 | 41 | M3 | 12052 | 494132 | 241063 | 9883583 | 0 | 0 | 253115 | 10377715 | 41 | 12052 | 494132 | 241063 | 9883583 | 0 | 0 | 253115 | 10377715 | 0 | 0
No.18 | 포장파괴 | 콘크리트 | 21 | M3 | 14273 | 299733 | 285470 | 5994870 | 0 | 0 | 299743 | 6294603 | 21 | 14273 | 299733 | 285470 | 5994870 | 0 | 0 | 299743 | 6294603 | 0 | 0
No.19 | 혼합골재 부설 |  | 6 | M3 | 11505 | 69030 | 16232 | 97392 | 0 | 0 | 27737 | 166422 | 6 | 11505 | 69030 | 16232 | 97392 | 0 | 0 | 27737 | 166422 | 0 | 0
No.20 | 콘크리트포장(인력) | 10CM | 50 | M2 | 6187 | 309350 | 782 | 39100 | 0 | 0 | 6969 | 348450 | 50 | 6187 | 309350 | 782 | 39100 | 0 | 0 | 6969 | 348450 | 0 | 0
No.21 | 투수콘포장 | 5CM | 1 | M2 | 6176 | 6176 | 1220 | 1220 | 0 | 0 | 7396 | 7396 | 1 | 6176 | 6176 | 1220 | 1220 | 0 | 0 | 7396 | 7396 | 0 | 0
No.22 | 보차도경계블럭신설 | 150*170*1000 KSF4006 | 2 | M | 8456 | 16912 | 10527 | 21054 | 423 | 846 | 19406 | 38812 | 2 | 8456 | 16912 | 10527 | 21054 | 423 | 846 | 19406 | 38812 | 0 | 0
No.23 | 기존보차도경계블럭 교체 | 150*170*1000 KSF4006 | 5 | M | 8469 | 42345 | 11398 | 56990 | 439 | 2195 | 20306 | 101530 | 5 | 8469 | 42345 | 11398 | 56990 | 439 | 2195 | 20306 | 101530 | 0 | 0
No.24 | 기존보차도경계블럭 재설치 |  | 6 | M | 3822 | 22932 | 11680 | 70080 | 439 | 2634 | 15941 | 95646 | 6 | 3822 | 22932 | 11680 | 70080 | 439 | 2634 | 15941 | 95646 | 0 | 0
No.25 | 소형고압블럭신설 | 적색 T=60.U형 | 6 | M2 | 9902 | 59412 | 5494 | 32964 | 469 | 2814 | 15865 | 95190 | 6 | 9902 | 59412 | 5494 | 32964 | 469 | 2814 | 15865 | 95190 | 0 | 0
No.26 | 기존소형고압블럭교체 | 적색 T=60.U형 | 901 | M2 | 9902 | 8921702 | 6593 | 5940293 | 469 | 422569 | 16964 | 15284564 | 901 | 9902 | 8921702 | 6593 | 5940293 | 469 | 422569 | 16964 | 15284564 | 0 | 0
No.27 | 기존소형고압블럭재설치 |  | 501 | M2 | 441 | 220941 | 6593 | 3303093 | 469 | 234969 | 7503 | 3759003 | 501 | 441 | 220941 | 6593 | 3303093 | 469 | 234969 | 7503 | 3759003 | 0 | 0
No.28 | 장애인점자유도블럭교체 | 황색 T=60.U형 | 2 | M2 | 23385 | 46770 | 3780 | 7560 | 0 | 0 | 27165 | 54330 | 2 | 23385 | 46770 | 3780 | 7560 | 0 | 0 | 27165 | 54330 | 0 | 0
No.29 | 흄관부설 | ￠250 | 5 | 본 | 40900 | 204500 | 41659 | 208295 | 3498 | 17490 | 86057 | 430285 | 5 | 40900 | 204500 | 41659 | 208295 | 3498 | 17490 | 86057 | 430285 | 0 | 0
No.30 | 흄관부설 | ￠300 | 5 | 본 | 51666 | 258330 | 47443 | 237215 | 3954 | 19770 | 103063 | 515315 | 5 | 51666 | 258330 | 47443 | 237215 | 3954 | 19770 | 103063 | 515315 | 0 | 0
No.31 | 흄관부설 | ￠400 | 5 | 본 | 58847 | 294235 | 61116 | 305580 | 5018 | 25090 | 124981 | 624905 | 5 | 58847 | 294235 | 61116 | 305580 | 5018 | 25090 | 124981 | 624905 | 0 | 0
No.32 | 백엽상 | 600*600 | 5 | 개 | 400020 | 2000100 | 0 | 0 | 0 | 0 | 400020 | 2000100 | 5 | 400020 | 2000100 | 0 | 0 | 0 | 0 | 400020 | 2000100 | 0 | 0
No.33 | 진동롤러임대료 |  | 2 | 일 | 265500 | 531000 | 0 | 0 | 0 | 0 | 265500 | 531000 | 2 | 265500 | 531000 | 0 | 0 | 0 | 0 | 265500 | 531000 | 0 | 0
No.34 | 잔디 붙이기 |  | 1 | M2 | 0 | 0 | 4472 | 4472 | 0 | 0 | 4472 | 4472 | 1 | 0 | 0 | 4472 | 4472 | 0 | 0 | 4472 | 4472 | 0 | 0
No.35 | 메쉬휀스설치(H=1.8M) | 기초공사제외 | 1 | 경간 | 122130 | 122130 | 50739 | 50739 | 0 | 0 | 172869 | 172869 | 1 | 122130 | 122130 | 50739 | 50739 | 0 | 0 | 172869 | 172869 | 0 | 0
No.36 | 방부가공목 | 미송,조경재 | 2 | M3 | 1327500 | 2655000 | 0 | 0 | 0 | 0 | 1327500 | 2655000 | 2 | 1327500 | 2655000 | 0 | 0 | 0 | 0 | 1327500 | 2655000 | 0 | 0
No.37 | 목재가공및설치 | 보통(중등) | 2 | M3 | 0 | 0 | 787913 | 1575826 | 0 | 0 | 787913 | 1575826 | 2 | 0 | 0 | 787913 | 1575826 | 0 | 0 | 787913 | 1575826 | 0 | 0
No.38 | 목재가공및설치 | 중등(보통) | 2 | M3 | 0 | 0 | 1701770 | 3403540 | 0 | 0 | 1701770 | 3403540 | 2 | 0 | 0 | 1701770 | 3403540 | 0 | 0 | 1701770 | 3403540 | 0 | 0
No.39 | 스텐파이프 | @25.4x1.2mm | 2 | M | 2283 | 4566 | 0 | 0 | 0 | 0 | 2283 | 4566 | 2 | 2283 | 4566 | 0 | 0 | 0 | 0 | 2283 | 4566 | 0 | 0
No.40 | 스텐레스판 | STS304,T2.0 | 2 | KG | 2345 | 4690 | 0 | 0 | 0 | 0 | 2345 | 4690 | 2 | 2345 | 4690 | 0 | 0 | 0 | 0 | 2345 | 4690 | 0 | 0
No.41 | 스텐볼트/너트 | @6xL50 | 2 | EA | 64 | 128 | 0 | 0 | 0 | 0 | 64 | 128 | 2 | 64 | 128 | 0 | 0 | 0 | 0 | 64 | 128 | 0 | 0
No.42 | 스텐볼트/너트 | @10xL100 | 2 | EA | 344 | 688 | 0 | 0 | 0 | 0 | 344 | 688 | 2 | 344 | 688 | 0 | 0 | 0 | 0 | 344 | 688 | 0 | 0
No.43 | 굴취 | 근원5CM,흉고직경4CM이하 | 2 | 주 | 0 | 0 | 19796 | 39592 | 0 | 0 | 19796 | 39592 | 2 | 0 | 0 | 19796 | 39592 | 0 | 0 | 19796 | 39592 | 0 | 0
No.44 | 굴취 | 근원8~9CM,흉고직경7~8CM | 2 | 주 | 0 | 0 | 52080 | 104160 | 0 | 0 | 52080 | 104160 | 2 | 0 | 0 | 52080 | 104160 | 0 | 0 | 52080 | 104160 | 0 | 0
No.45 | 굴취 | 근원10~11CM,흉고직경9CM | 2 | 주 | 5603 | 11206 | 50778 | 101556 | 5970 | 11940 | 62351 | 124702 | 2 | 5603 | 11206 | 50778 | 101556 | 5970 | 11940 | 62351 | 124702 | 0 | 0
No.46 | 굴취 | 근원12~14CM,흉고직경10~12CM | 1 | 주 | 6747 | 6747 | 74854 | 74854 | 7188 | 7188 | 88789 | 88789 | 1 | 6747 | 6747 | 74854 | 74854 | 7188 | 7188 | 88789 | 88789 | 0 | 0
No.47 | 굴취 | 근원18~19CM,흉고직경15~16CM | 1 | 주 | 9263 | 9263 | 127355 | 127355 | 9869 | 9869 | 146487 | 146487 | 1 | 9263 | 9263 | 127355 | 127355 | 9869 | 9869 | 146487 | 146487 | 0 | 0
No.48 | 굴취 | 근원20~24CM,흉고직경17~20CM | 3 | 주 | 13417 | 40251 | 167115 | 501345 | 19224 | 57672 | 199756 | 599268 | 3 | 13417 | 40251 | 167115 | 501345 | 19224 | 57672 | 199756 | 599268 | 0 | 0
No.49 | 굴취 | 근원25~29CM,흉고직경21~24CM | 1 | 주 | 16242 | 16242 | 216903 | 216903 | 23272 | 23272 | 256417 | 256417 | 1 | 16242 | 16242 | 216903 | 216903 | 23272 | 23272 | 256417 | 256417 | 0 | 0
No.50 | 관목류굴취 | 0.8 - 1.1M | 51 | 주 | 0 | 0 | 4030 | 205530 | 0 | 0 | 4030 | 205530 | 51 | 0 | 0 | 4030 | 205530 | 0 | 0 | 4030 | 205530 | 0 | 0
No.51 | 식재 | 흉고직경4CM이하 | 1 | 주 | 0 | 0 | 23542 | 23542 | 0 | 0 | 23542 | 23542 | 1 | 0 | 0 | 23542 | 23542 | 0 | 0 | 23542 | 23542 | 0 | 0
No.52 | 식재 | 흉고6~7CM, 근원직경7~8CM | 2 | 주 | 0 | 0 | 57967 | 115934 | 0 | 0 | 57967 | 115934 | 2 | 0 | 0 | 57967 | 115934 | 0 | 0 | 57967 | 115934 | 0 | 0
No.53 | 식재 | 흉고8~9CM, 근원직경9~11CM | 2 | 주 | 4231 | 8462 | 58738 | 117476 | 4508 | 9016 | 67477 | 134954 | 2 | 4231 | 8462 | 58738 | 117476 | 4508 | 9016 | 67477 | 134954 | 0 | 0
No.54 | 식재 | 흉고10~11CM, 근원직경12~13CM | 2 | 주 | 4917 | 9834 | 71614 | 143228 | 5239 | 10478 | 81770 | 163540 | 2 | 4917 | 9834 | 71614 | 143228 | 5239 | 10478 | 81770 | 163540 | 0 | 0
No.55 | 식재 | 흉고12~14CM, 근원직경14~17CM | 2 | 주 | 5946 | 11892 | 88877 | 177754 | 6335 | 12670 | 101158 | 202316 | 2 | 5946 | 11892 | 88877 | 177754 | 6335 | 12670 | 101158 | 202316 | 0 | 0
No.56 | 식재 | 흉고18~19CM, 근원직경21~23CM | 2 | 주 | 10941 | 21882 | 135376 | 270752 | 15574 | 31148 | 161891 | 323782 | 2 | 10941 | 21882 | 135376 | 270752 | 15574 | 31148 | 161891 | 323782 | 0 | 0
No.57 | 식재 | 흉고20~24CM, 근원직경24~29CM | 3 | 주 | 13058 | 39174 | 159020 | 477060 | 18569 | 55707 | 190647 | 571941 | 3 | 13058 | 39174 | 159020 | 477060 | 18569 | 55707 | 190647 | 571941 | 0 | 0
No.58 | 관목류식재 | 0.8 - 1.1M | 50 | 주 | 0 | 0 | 8043 | 402150 | 0 | 0 | 8043 | 402150 | 50 | 0 | 0 | 8043 | 402150 | 0 | 0 | 8043 | 402150 | 0 | 0
No.59 | 콘크리트포장 깨기 | (소형브레이카+공기압축기) | 1 | M3 | 6162 | 6162 | 107903 | 107903 | 1918 | 1918 | 115983 | 115983 | 1 | 6162 | 6162 | 107903 | 107903 | 1918 | 1918 | 115983 | 115983 | 0 | 0
No.60 | 아스팔트포장 깨기 | (소형브레이카+공기압축기) | 1 | M3 | 4000 | 4000 | 82336 | 82336 | 1279 | 1279 | 87615 | 87615 | 1 | 4000 | 4000 | 82336 | 82336 | 1279 | 1279 | 87615 | 87615 | 0 | 0
No.61 | 콘크리트포장 깨기 | (기계:BH0.7㎥+브레이커) | 1 | M3 | 4051 | 4051 | 6041 | 6041 | 5375 | 5375 | 15467 | 15467 | 1 | 4051 | 4051 | 6041 | 6041 | 5375 | 5375 | 15467 | 15467 | 0 | 0
No.62 | 아스팔트포장 깨기 | (기계:BH0.7㎥+브레이커) | 1 | M3 | 4051 | 4051 | 6041 | 6041 | 6719 | 6719 | 16811 | 16811 | 1 | 4051 | 4051 | 6041 | 6041 | 6719 | 6719 | 16811 | 16811 | 0 | 0
No.63 | 구조물터파기(토사) | (백호우0.4㎥, 깊이0-4M) | 9 | M3 | 341 | 3069 | 5437 | 48933 | 263 | 2367 | 6041 | 54369 | 9 | 341 | 3069 | 5437 | 48933 | 263 | 2367 | 6041 | 54369 | 0 | 0
No.64 | 구조물터파기(토사) | (백호우0.7㎥, 깊이0-4M) | 2 | M3 | 253 | 506 | 5437 | 10874 | 254 | 508 | 5944 | 11888 | 2 | 253 | 506 | 5437 | 10874 | 254 | 508 | 5944 | 11888 | 0 | 0
No.65 | 되메우기(다짐) | (인력10%+기계90%) | 301 | M3 | 464 | 139664 | 5032 | 1514632 | 330 | 99330 | 5826 | 1753626 | 301 | 464 | 139664 | 5032 | 1514632 | 330 | 99330 | 5826 | 1753626 | 0 | 0
No.66 | 콘크리트타설 | 무근구조물 | 31 | M3 | 0 | 0 | 41578 | 1288918 | 0 | 0 | 41578 | 1288918 | 31 | 0 | 0 | 41578 | 1288918 | 0 | 0 | 41578 | 1288918 | 0 | 0
No.67 | 모르타르배합 | `1:2 | 20 | M3 | 83083 | 1661660 | 82413 | 1648260 | 0 | 0 | 165496 | 3309920 | 20 | 83083 | 1661660 | 82413 | 1648260 | 0 | 0 | 165496 | 3309920 | 0 | 0

## 내역서(조경)-SH
내 역 서(조경)-SH
공 종 명 |  | 규 격 | 변 경 전 | [9 empty] | 변 경 후 | [8 empty] | 증 감 |  | 비 고
|  |  | 수 량 | 단위 | 재 료 비 |  | 노 무 비 |  | 경 비 |  | 합 계 |  | 수 량 | 재 료 비 |  | 노 무 비 |  | 경 비 |  | 합 계 |  | 수 량 | 합 계
[5 empty] | 단 가 | 금 액 | 단 가 | 금 액 | 단 가 | 금 액 | 단 가 | 금 액 |  | 단 가 | 금 액 | 단 가 | 금 액 | 단 가 | 금 액 | 단 가 | 금 액
계 | [5 empty] | 27728920 |  | 73834122 |  | 1257050 |  | 102820092 |  |  | 27728920 |  | 73834122 |  | 1257050 |  | 102820092 |  | 0
No.1 | 인력터파기(소운반 포함 ) | 보통토사(1m이하) | 300 | M3 | 0 | 0 | 49947 | 14984100 | 0 | 0 | 49947 | 14984100 | 300 | 0 | 0 | 49947 | 14984100 | 0 | 0 | 49947 | 14984100 | 0 | 0
No.2 | 인력터파기(소운반 포함 ) | 보통토사(1~2m이내) | 150 | M3 | 0 | 0 | 54942 | 8241300 | 0 | 0 | 54942 | 8241300 | 150 | 0 | 0 | 54942 | 8241300 | 0 | 0 | 54942 | 8241300 | 0 | 0
No.3 | 인력터파기(소운반 포함) | 자갈섞인토사(1m이하) | 15 | M3 | 0 | 0 | 64931 | 973965 | 0 | 0 | 64931 | 973965 | 15 | 0 | 0 | 64931 | 973965 | 0 | 0 | 64931 | 973965 | 0 | 0
No.4 | 인력터파기(소운반 포함) | 자갈섞인토사(1~2m이내) | 15 | M3 | 0 | 0 | 86160 | 1292400 | 0 | 0 | 86160 | 1292400 | 15 | 0 | 0 | 86160 | 1292400 | 0 | 0 | 86160 | 1292400 | 0 | 0
No.5 | 인력되메우기 |  | 200 | M3 | 0 | 0 | 17481 | 3496200 | 0 | 0 | 17481 | 3496200 | 200 | 0 | 0 | 17481 | 3496200 | 0 | 0 | 17481 | 3496200 | 0 | 0
No.6 | 잔토처리(현장) |  | 80 | M3 | 0 | 0 | 24973 | 1997840 | 0 | 0 | 24973 | 1997840 | 80 | 0 | 0 | 24973 | 1997840 | 0 | 0 | 24973 | 1997840 | 0 | 0
No.7 | 사각맨홀설치 | 900*900 | 8 | 조 | 187133 | 1497064 | 104845 | 838760 | 0 | 0 | 291978 | 2335824 | 8 | 187133 | 1497064 | 104845 | 838760 | 0 | 0 | 291978 | 2335824 | 0 | 0
No.8 | P.E빗물받이 | 410*510*940 | 7 | 조 | 23010 | 161070 | 0 | 0 | 0 | 0 | 23010 | 161070 | 7 | 23010 | 161070 | 0 | 0 | 0 | 0 | 23010 | 161070 | 0 | 0
No.9 | 주철제원형맨홀 | 648A 하수도 | 6 | 조 | 223905 | 1343430 | 0 | 0 | 0 | 0 | 223905 | 1343430 | 6 | 223905 | 1343430 | 0 | 0 | 0 | 0 | 223905 | 1343430 | 0 | 0
No.10 | 주철제원형맨홀 | 600A 하수도 | 10 | 조 | 79650 | 796500 | 0 | 0 | 0 | 0 | 79650 | 796500 | 10 | 79650 | 796500 | 0 | 0 | 0 | 0 | 79650 | 796500 | 0 | 0
No.11 | 자갈깔기 |  | 20 | M3 | 17700 | 354000 | 16232 | 324640 | 0 | 0 | 33932 | 678640 | 20 | 17700 | 354000 | 16232 | 324640 | 0 | 0 | 33932 | 678640 | 0 | 0
No.12 | 아스팔트포장(소규모인력) | 표층5㎝기준 | 400 | M2 | 7675 | 3070000 | 4678 | 1871200 | 280 | 112000 | 12633 | 5053200 | 400 | 7675 | 3070000 | 4678 | 1871200 | 280 | 112000 | 12633 | 5053200 | 0 | 0
No.13 | 아스팔트포장(소규모인력) | 기층7.5㎝기준 | 300 | M2 | 9746 | 2923800 | 4390 | 1317000 | 262 | 78600 | 14398 | 4319400 | 300 | 9746 | 2923800 | 4390 | 1317000 | 262 | 78600 | 14398 | 4319400 | 0 | 0
No.14 | 칼라아스팔트포장(소규모인력) | 표층5㎝기준 | 1 | M2 | 11817 | 11817 | 4678 | 4678 | 280 | 280 | 16775 | 16775 | 1 | 11817 | 11817 | 4678 | 4678 | 280 | 280 | 16775 | 16775 | 0 | 0
No.15 | 포장절단 |  | 400 | M | 692 | 276800 | 1872 | 748800 | 0 | 0 | 2564 | 1025600 | 400 | 692 | 276800 | 1872 | 748800 | 0 | 0 | 2564 | 1025600 | 0 | 0
No.16 | 포장다짐 | 진동롤러2.5톤기준 | 1000 | M2 | 136 | 136000 | 1947 | 1947000 | 0 | 0 | 2083 | 2083000 | 1000 | 136 | 136000 | 1947 | 1947000 | 0 | 0 | 2083 | 2083000 | 0 | 0
No.17 | 포장파괴 | 아스콘및 투수콘 | 40 | M3 | 12052 | 482080 | 241063 | 9642520 | 0 | 0 | 253115 | 10124600 | 40 | 12052 | 482080 | 241063 | 9642520 | 0 | 0 | 253115 | 10124600 | 0 | 0
No.18 | 포장파괴 | 콘크리트 | 20 | M3 | 14273 | 285460 | 285470 | 5709400 | 0 | 0 | 299743 | 5994860 | 20 | 14273 | 285460 | 285470 | 5709400 | 0 | 0 | 299743 | 5994860 | 0 | 0
No.19 | 혼합골재 부설 |  | 5 | M3 | 11505 | 57525 | 16232 | 81160 | 0 | 0 | 27737 | 138685 | 5 | 11505 | 57525 | 16232 | 81160 | 0 | 0 | 27737 | 138685 | 0 | 0
No.20 | 콘크리트포장(인력) | 10CM | 50 | M2 | 6187 | 309350 | 782 | 39100 | 0 | 0 | 6969 | 348450 | 50 | 6187 | 309350 | 782 | 39100 | 0 | 0 | 6969 | 348450 | 0 | 0
No.21 | 투수콘포장 | 5CM | 1 | M2 | 6176 | 6176 | 1220 | 1220 | 0 | 0 | 7396 | 7396 | 1 | 6176 | 6176 | 1220 | 1220 | 0 | 0 | 7396 | 7396 | 0 | 0
No.22 | 보차도경계블럭신설 | 150*170*1000 KSF4006 | 2 | M | 8456 | 16912 | 10527 | 21054 | 423 | 846 | 19406 | 38812 | 2 | 8456 | 16912 | 10527 | 21054 | 423 | 846 | 19406 | 38812 | 0 | 0
No.23 | 기존보차도경계블럭 교체 | 150*170*1000 KSF4006 | 5 | M | 8469 | 42345 | 11398 | 56990 | 439 | 2195 | 20306 | 101530 | 5 | 8469 | 42345 | 11398 | 56990 | 439 | 2195 | 20306 | 101530 | 0 | 0
No.24 | 기존보차도경계블럭 재설치 |  | 5 | M | 3822 | 19110 | 11680 | 58400 | 439 | 2195 | 15941 | 79705 | 5 | 3822 | 19110 | 11680 | 58400 | 439 | 2195 | 15941 | 79705 | 0 | 0
No.25 | 소형고압블럭신설 | 적색 T=60.U형 | 5 | M2 | 9902 | 49510 | 5494 | 27470 | 469 | 2345 | 15865 | 79325 | 5 | 9902 | 49510 | 5494 | 27470 | 469 | 2345 | 15865 | 79325 | 0 | 0
No.26 | 기존소형고압블럭교체 | 적색 T=60.U형 | 900 | M2 | 9902 | 8911800 | 6593 | 5933700 | 469 | 422100 | 16964 | 15267600 | 900 | 9902 | 8911800 | 6593 | 5933700 | 469 | 422100 | 16964 | 15267600 | 0 | 0
No.27 | 기존소형고압블럭재설치 |  | 500 | M2 | 441 | 220500 | 6593 | 3296500 | 469 | 234500 | 7503 | 3751500 | 500 | 441 | 220500 | 6593 | 3296500 | 469 | 234500 | 7503 | 3751500 | 0 | 0
No.28 | 장애인점자유도블럭교체 | 황색 T=60.U형 | 1 | M2 | 23385 | 23385 | 3780 | 3780 | 0 | 0 | 27165 | 27165 | 1 | 23385 | 23385 | 3780 | 3780 | 0 | 0 | 27165 | 27165 | 0 | 0
No.29 | 흄관부설 | ￠250 | 5 | 본 | 40900 | 204500 | 41659 | 208295 | 3498 | 17490 | 86057 | 430285 | 5 | 40900 | 204500 | 41659 | 208295 | 3498 | 17490 | 86057 | 430285 | 0 | 0
No.30 | 흄관부설 | ￠300 | 5 | 본 | 51666 | 258330 | 47443 | 237215 | 3954 | 19770 | 103063 | 515315 | 5 | 51666 | 258330 | 47443 | 237215 | 3954 | 19770 | 103063 | 515315 | 0 | 0
No.31 | 흄관부설 | ￠400 | 5 | 본 | 58847 | 294235 | 61116 | 305580 | 5018 | 25090 | 124981 | 624905 | 5 | 58847 | 294235 | 61116 | 305580 | 5018 | 25090 | 124981 | 624905 | 0 | 0
No.32 | 백엽상 | 600*600 | 5 | 개 | 400020 | 2000100 | 0 | 0 | 0 | 0 | 400020 | 2000100 | 5 | 400020 | 2000100 | 0 | 0 | 0 | 0 | 400020 | 2000100 | 0 | 0
No.33 | 진동롤러임대료 |  | 2 | 일 | 265500 | 531000 | 0 | 0 | 0 | 0 | 265500 | 531000 | 2 | 265500 | 531000 | 0 | 0 | 0 | 0 | 265500 | 531000 | 0 | 0
No.34 | 잔디 붙이기 |  | 1 | M2 | 0 | 0 | 4472 | 4472 | 0 | 0 | 4472 | 4472 | 1 | 0 | 0 | 4472 | 4472 | 0 | 0 | 4472 | 4472 | 0 | 0
No.35 | 메쉬휀스설치(H=1.8M) | 기초공사제외 | 1 | 경간 | 122130 | 122130 | 50739 | 50739 | 0 | 0 | 172869 | 172869 | 1 | 122130 | 122130 | 50739 | 50739 | 0 | 0 | 172869 | 172869 | 0 | 0
No.36 | 방부가공목 | 미송,조경재 | 1 | M3 | 1327500 | 1327500 | 0 | 0 | 0 | 0 | 1327500 | 1327500 | 1 | 1327500 | 1327500 | 0 | 0 | 0 | 0 | 1327500 | 1327500 | 0 | 0
No.37 | 목재가공및설치 | 보통(중등) | 1 | M3 | 0 | 0 | 787913 | 787913 | 0 | 0 | 787913 | 787913 | 1 | 0 | 0 | 787913 | 787913 | 0 | 0 | 787913 | 787913 | 0 | 0
No.38 | 목재가공및설치 | 중등(보통) | 1 | M3 | 0 | 0 | 1701770 | 1701770 | 0 | 0 | 1701770 | 1701770 | 1 | 0 | 0 | 1701770 | 1701770 | 0 | 0 | 1701770 | 1701770 | 0 | 0
No.39 | 스텐파이프 | @25.4x1.2mm | 1 | M | 2283 | 2283 | 0 | 0 | 0 | 0 | 2283 | 2283 | 1 | 2283 | 2283 | 0 | 0 | 0 | 0 | 2283 | 2283 | 0 | 0
No.40 | 스텐레스판 | STS304,T2.0 | 1 | KG | 2345 | 2345 | 0 | 0 | 0 | 0 | 2345 | 2345 | 1 | 2345 | 2345 | 0 | 0 | 0 | 0 | 2345 | 2345 | 0 | 0
No.41 | 스텐볼트/너트 | @6xL50 | 1 | EA | 64 | 64 | 0 | 0 | 0 | 0 | 64 | 64 | 1 | 64 | 64 | 0 | 0 | 0 | 0 | 64 | 64 | 0 | 0
No.42 | 스텐볼트/너트 | @10xL100 | 1 | EA | 344 | 344 | 0 | 0 | 0 | 0 | 344 | 344 | 1 | 344 | 344 | 0 | 0 | 0 | 0 | 344 | 344 | 0 | 0
No.43 | 굴취 | 근원5CM,흉고직경4CM이하 | 1 | 주 | 0 | 0 | 19796 | 19796 | 0 | 0 | 19796 | 19796 | 1 | 0 | 0 | 19796 | 19796 | 0 | 0 | 19796 | 19796 | 0 | 0
No.44 | 굴취 | 근원8~9CM,흉고직경7~8CM | 1 | 주 | 0 | 0 | 52080 | 52080 | 0 | 0 | 52080 | 52080 | 1 | 0 | 0 | 52080 | 52080 | 0 | 0 | 52080 | 52080 | 0 | 0
No.45 | 굴취 | 근원10~11CM,흉고직경9CM | 1 | 주 | 5603 | 5603 | 50778 | 50778 | 5970 | 5970 | 62351 | 62351 | 1 | 5603 | 5603 | 50778 | 50778 | 5970 | 5970 | 62351 | 62351 | 0 | 0
No.46 | 굴취 | 근원12~14CM,흉고직경10~12CM | 1 | 주 | 6747 | 6747 | 74854 | 74854 | 7188 | 7188 | 88789 | 88789 | 1 | 6747 | 6747 | 74854 | 74854 | 7188 | 7188 | 88789 | 88789 | 0 | 0
No.47 | 굴취 | 근원18~19CM,흉고직경15~16CM | 1 | 주 | 9263 | 9263 | 127355 | 127355 | 9869 | 9869 | 146487 | 146487 | 1 | 9263 | 9263 | 127355 | 127355 | 9869 | 9869 | 146487 | 146487 | 0 | 0
No.48 | 굴취 | 근원20~24CM,흉고직경17~20CM | 3 | 주 | 13417 | 40251 | 167115 | 501345 | 19224 | 57672 | 199756 | 599268 | 3 | 13417 | 40251 | 167115 | 501345 | 19224 | 57672 | 199756 | 599268 | 0 | 0
No.49 | 굴취 | 근원25~29CM,흉고직경21~24CM | 1 | 주 | 16242 | 16242 | 216903 | 216903 | 23272 | 23272 | 256417 | 256417 | 1 | 16242 | 16242 | 216903 | 216903 | 23272 | 23272 | 256417 | 256417 | 0 | 0
No.50 | 관목류굴취 | 0.8 - 1.1M | 50 | 주 | 0 | 0 | 4030 | 201500 | 0 | 0 | 4030 | 201500 | 50 | 0 | 0 | 4030 | 201500 | 0 | 0 | 4030 | 201500 | 0 | 0
No.51 | 식재 | 흉고직경4CM이하 | 1 | 주 | 0 | 0 | 23542 | 23542 | 0 | 0 | 23542 | 23542 | 1 | 0 | 0 | 23542 | 23542 | 0 | 0 | 23542 | 23542 | 0 | 0
No.52 | 식재 | 흉고6~7CM, 근원직경7~8CM | 2 | 주 | 0 | 0 | 57967 | 115934 | 0 | 0 | 57967 | 115934 | 2 | 0 | 0 | 57967 | 115934 | 0 | 0 | 57967 | 115934 | 0 | 0
No.53 | 식재 | 흉고8~9CM, 근원직경9~11CM | 2 | 주 | 4231 | 8462 | 58738 | 117476 | 4508 | 9016 | 67477 | 134954 | 2 | 4231 | 8462 | 58738 | 117476 | 4508 | 9016 | 67477 | 134954 | 0 | 0
No.54 | 식재 | 흉고10~11CM, 근원직경12~13CM | 2 | 주 | 4917 | 9834 | 71614 | 143228 | 5239 | 10478 | 81770 | 163540 | 2 | 4917 | 9834 | 71614 | 143228 | 5239 | 10478 | 81770 | 163540 | 0 | 0
No.55 | 식재 | 흉고12~14CM, 근원직경14~17CM | 2 | 주 | 5946 | 11892 | 88877 | 177754 | 6335 | 12670 | 101158 | 202316 | 2 | 5946 | 11892 | 88877 | 177754 | 6335 | 12670 | 101158 | 202316 | 0 | 0
No.56 | 식재 | 흉고18~19CM, 근원직경21~23CM | 2 | 주 | 10941 | 21882 | 135376 | 270752 | 15574 | 31148 | 161891 | 323782 | 2 | 10941 | 21882 | 135376 | 270752 | 15574 | 31148 | 161891 | 323782 | 0 | 0
No.57 | 식재 | 흉고20~24CM, 근원직경24~29CM | 3 | 주 | 13058 | 39174 | 159020 | 477060 | 18569 | 55707 | 190647 | 571941 | 3 | 13058 | 39174 | 159020 | 477060 | 18569 | 55707 | 190647 | 571941 | 0 | 0
No.58 | 관목류식재 | 0.8 - 1.1M | 50 | 주 | 0 | 0 | 8043 | 402150 | 0 | 0 | 8043 | 402150 | 50 | 0 | 0 | 8043 | 402150 | 0 | 0 | 8043 | 402150 | 0 | 0
No.59 | 콘크리트포장 깨기 | (소형브레이카+공기압축기) | 1 | M3 | 6162 | 6162 | 107903 | 107903 | 1918 | 1918 | 115983 | 115983 | 1 | 6162 | 6162 | 107903 | 107903 | 1918 | 1918 | 115983 | 115983 | 0 | 0
No.60 | 아스팔트포장 깨기 | (소형브레이카+공기압축기) | 1 | M3 | 4000 | 4000 | 82336 | 82336 | 1279 | 1279 | 87615 | 87615 | 1 | 4000 | 4000 | 82336 | 82336 | 1279 | 1279 | 87615 | 87615 | 0 | 0
No.61 | 콘크리트포장 깨기 | (기계:BH0.7㎥+브레이커) | 1 | M3 | 4051 | 4051 | 6041 | 6041 | 5375 | 5375 | 15467 | 15467 | 1 | 4051 | 4051 | 6041 | 6041 | 5375 | 5375 | 15467 | 15467 | 0 | 0
No.62 | 아스팔트포장 깨기 | (기계:BH0.7㎥+브레이커) | 1 | M3 | 4051 | 4051 | 6041 | 6041 | 6719 | 6719 | 16811 | 16811 | 1 | 4051 | 4051 | 6041 | 6041 | 6719 | 6719 | 16811 | 16811 | 0 | 0
No.63 | 구조물터파기(토사) | (백호우0.4㎥, 깊이0-4M) | 8 | M3 | 341 | 2728 | 5437 | 43496 | 263 | 2104 | 6041 | 48328 | 8 | 341 | 2728 | 5437 | 43496 | 263 | 2104 | 6041 | 48328 | 0 | 0
No.64 | 구조물터파기(토사) | (백호우0.7㎥, 깊이0-4M) | 1 | M3 | 253 | 253 | 5437 | 5437 | 254 | 254 | 5944 | 5944 | 1 | 253 | 253 | 5437 | 5437 | 254 | 254 | 5944 | 5944 | 0 | 0
No.65 | 되메우기(다짐) | (인력10%+기계90%) | 300 | M3 | 464 | 139200 | 5032 | 1509600 | 330 | 99000 | 5826 | 1747800 | 300 | 464 | 139200 | 5032 | 1509600 | 330 | 99000 | 5826 | 1747800 | 0 | 0
No.66 | 콘크리트타설 | 무근구조물 | 30 | M3 | 0 | 0 | 41578 | 1247340 | 0 | 0 | 41578 | 1247340 | 30 | 0 | 0 | 41578 | 1247340 | 0 | 0 | 41578 | 1247340 | 0 | 0
No.67 | 모르타르배합 | `1:2 | 20 | M3 | 83083 | 1661660 | 82413 | 1648260 | 0 | 0 | 165496 | 3309920 | 20 | 83083 | 1661660 | 82413 | 1648260 | 0 | 0 | 165496 | 3309920 | 0 | 0

## 내역서(조경)-재개발
내 역 서(조경)-재개발
공 종 명 |  | 규 격 | 변 경 전 | [9 empty] | 변 경 후 | [8 empty] | 증 감 |  | 비 고
|  |  | 수 량 | 단위 | 재 료 비 |  | 노 무 비 |  | 경 비 |  | 합 계 |  | 수 량 | 재 료 비 |  | 노 무 비 |  | 경 비 |  | 합 계 |  | 수 량 | 합 계
[5 empty] | 단 가 | 금 액 | 단 가 | 금 액 | 단 가 | 금 액 | 단 가 | 금 액 |  | 단 가 | 금 액 | 단 가 | 금 액 | 단 가 | 금 액 | 단 가 | 금 액
계 | [5 empty] | 2196086 |  | 19374916 |  | 9485 |  | 21580487 |  |  | 2196086 |  | 19374916 |  | 9485 |  | 21580487 |  | 0
No.1 | 인력터파기(소운반 포함 ) | 보통토사(1m이하) | 170 | M3 | 0 | 0 | 49947 | 8490990 | 0 | 0 | 49947 | 8490990 | 170 | 0 | 0 | 49947 | 8490990 | 0 | 0 | 49947 | 8490990 | 0 | 0
No.2 | 인력터파기(소운반 포함 ) | 보통토사(1~2m이내) | 100 | M3 | 0 | 0 | 54942 | 5494200 | 0 | 0 | 54942 | 5494200 | 100 | 0 | 0 | 54942 | 5494200 | 0 | 0 | 54942 | 5494200 | 0 | 0
No.3 | 인력터파기(소운반 포함) | 자갈섞인토사(1m이하) | 8 | M3 | 0 | 0 | 64931 | 519448 | 0 | 0 | 64931 | 519448 | 8 | 0 | 0 | 64931 | 519448 | 0 | 0 | 64931 | 519448 | 0 | 0
No.4 | 인력터파기(소운반 포함) | 자갈섞인토사(1~2m이내) | 8 | M3 | 0 | 0 | 86160 | 689280 | 0 | 0 | 86160 | 689280 | 8 | 0 | 0 | 86160 | 689280 | 0 | 0 | 86160 | 689280 | 0 | 0
No.5 | 인력되메우기 |  | 25 | M3 | 0 | 0 | 17481 | 437025 | 0 | 0 | 17481 | 437025 | 25 | 0 | 0 | 17481 | 437025 | 0 | 0 | 17481 | 437025 | 0 | 0
No.6 | 잔토처리(현장) |  | 10 | M3 | 0 | 0 | 24973 | 249730 | 0 | 0 | 24973 | 249730 | 10 | 0 | 0 | 24973 | 249730 | 0 | 0 | 24973 | 249730 | 0 | 0
No.7 | 사각맨홀설치 | 900*900 | 2 | 조 | 187133 | 374266 | 104845 | 209690 | 0 | 0 | 291978 | 583956 | 2 | 187133 | 374266 | 104845 | 209690 | 0 | 0 | 291978 | 583956 | 0 | 0
No.8 | P.E빗물받이 | 410*510*940 | 2 | 조 | 23010 | 46020 | 0 | 0 | 0 | 0 | 23010 | 46020 | 2 | 23010 | 46020 | 0 | 0 | 0 | 0 | 23010 | 46020 | 0 | 0
No.9 | 주철제원형맨홀 | 648A 하수도 | 1 | 조 | 223905 | 223905 | 0 | 0 | 0 | 0 | 223905 | 223905 | 1 | 223905 | 223905 | 0 | 0 | 0 | 0 | 223905 | 223905 | 0 | 0
No.10 | 주철제원형맨홀 | 600A 하수도 | 1 | 조 | 79650 | 79650 | 0 | 0 | 0 | 0 | 79650 | 79650 | 1 | 79650 | 79650 | 0 | 0 | 0 | 0 | 79650 | 79650 | 0 | 0
No.11 | 자갈깔기 |  | 1 | M3 | 17700 | 17700 | 16232 | 16232 | 0 | 0 | 33932 | 33932 | 1 | 17700 | 17700 | 16232 | 16232 | 0 | 0 | 33932 | 33932 | 0 | 0
No.12 | 아스팔트포장(소규모인력) | 표층5㎝기준 | 1 | M2 | 7675 | 7675 | 4678 | 4678 | 280 | 280 | 12633 | 12633 | 1 | 7675 | 7675 | 4678 | 4678 | 280 | 280 | 12633 | 12633 | 0 | 0
No.13 | 아스팔트포장(소규모인력) | 기층7.5㎝기준 | 1 | M2 | 9746 | 9746 | 4390 | 4390 | 262 | 262 | 14398 | 14398 | 1 | 9746 | 9746 | 4390 | 4390 | 262 | 262 | 14398 | 14398 | 0 | 0
No.14 | 칼라아스팔트포장(소규모인력) | 표층5㎝기준 | 1 | M2 | 11817 | 11817 | 4678 | 4678 | 280 | 280 | 16775 | 16775 | 1 | 11817 | 11817 | 4678 | 4678 | 280 | 280 | 16775 | 16775 | 0 | 0
No.15 | 포장절단 |  | 1 | M | 692 | 692 | 1872 | 1872 | 0 | 0 | 2564 | 2564 | 1 | 692 | 692 | 1872 | 1872 | 0 | 0 | 2564 | 2564 | 0 | 0
No.16 | 포장다짐 | 진동롤러2.5톤기준 | 1 | M2 | 136 | 136 | 1947 | 1947 | 0 | 0 | 2083 | 2083 | 1 | 136 | 136 | 1947 | 1947 | 0 | 0 | 2083 | 2083 | 0 | 0
No.17 | 포장파괴 | 아스콘및 투수콘 | 1 | M3 | 12052 | 12052 | 241063 | 241063 | 0 | 0 | 253115 | 253115 | 1 | 12052 | 12052 | 241063 | 241063 | 0 | 0 | 253115 | 253115 | 0 | 0
No.18 | 포장파괴 | 콘크리트 | 1 | M3 | 14273 | 14273 | 285470 | 285470 | 0 | 0 | 299743 | 299743 | 1 | 14273 | 14273 | 285470 | 285470 | 0 | 0 | 299743 | 299743 | 0 | 0
No.19 | 혼합골재 부설 |  | 1 | M3 | 11505 | 11505 | 16232 | 16232 | 0 | 0 | 27737 | 27737 | 1 | 11505 | 11505 | 16232 | 16232 | 0 | 0 | 27737 | 27737 | 0 | 0
No.20 | 콘크리트포장(인력) | 10CM | 0 | M2 | 6187 | 0 | 782 | 0 | 0 | 0 | 6969 | 0 | 0 | 6187 | 0 | 782 | 0 | 0 | 0 | 6969 | 0 | 0 | 0
No.21 | 투수콘포장 | 5CM | 0 | M2 | 6176 | 0 | 1220 | 0 | 0 | 0 | 7396 | 0 | 0 | 6176 | 0 | 1220 | 0 | 0 | 0 | 7396 | 0 | 0 | 0
No.22 | 보차도경계블럭신설 | 150*170*1000 KSF4006 | 0 | M | 8456 | 0 | 10527 | 0 | 423 | 0 | 19406 | 0 | 0 | 8456 | 0 | 10527 | 0 | 423 | 0 | 19406 | 0 | 0 | 0
No.23 | 기존보차도경계블럭 교체 | 150*170*1000 KSF4006 | 0 | M | 8469 | 0 | 11398 | 0 | 439 | 0 | 20306 | 0 | 0 | 8469 | 0 | 11398 | 0 | 439 | 0 | 20306 | 0 | 0 | 0
No.24 | 기존보차도경계블럭 재설치 |  | 1 | M | 3822 | 3822 | 11680 | 11680 | 439 | 439 | 15941 | 15941 | 1 | 3822 | 3822 | 11680 | 11680 | 439 | 439 | 15941 | 15941 | 0 | 0
No.25 | 소형고압블럭신설 | 적색 T=60.U형 | 1 | M2 | 9902 | 9902 | 5494 | 5494 | 469 | 469 | 15865 | 15865 | 1 | 9902 | 9902 | 5494 | 5494 | 469 | 469 | 15865 | 15865 | 0 | 0
No.26 | 기존소형고압블럭교체 | 적색 T=60.U형 | 1 | M2 | 9902 | 9902 | 6593 | 6593 | 469 | 469 | 16964 | 16964 | 1 | 9902 | 9902 | 6593 | 6593 | 469 | 469 | 16964 | 16964 | 0 | 0
No.27 | 기존소형고압블럭재설치 |  | 1 | M2 | 441 | 441 | 6593 | 6593 | 469 | 469 | 7503 | 7503 | 1 | 441 | 441 | 6593 | 6593 | 469 | 469 | 7503 | 7503 | 0 | 0
No.28 | 장애인점자유도블럭교체 | 황색 T=60.U형 | 1 | M2 | 23385 | 23385 | 3780 | 3780 | 0 | 0 | 27165 | 27165 | 1 | 23385 | 23385 | 3780 | 3780 | 0 | 0 | 27165 | 27165 | 0 | 0
No.29 | 흄관부설 | ￠250 | 0 | 본 | 40900 | 0 | 41659 | 0 | 3498 | 0 | 86057 | 0 | 0 | 40900 | 0 | 41659 | 0 | 3498 | 0 | 86057 | 0 | 0 | 0
No.30 | 흄관부설 | ￠300 | 0 | 본 | 51666 | 0 | 47443 | 0 | 3954 | 0 | 103063 | 0 | 0 | 51666 | 0 | 47443 | 0 | 3954 | 0 | 103063 | 0 | 0 | 0
No.31 | 흄관부설 | ￠400 | 0 | 본 | 58847 | 0 | 61116 | 0 | 5018 | 0 | 124981 | 0 | 0 | 58847 | 0 | 61116 | 0 | 5018 | 0 | 124981 | 0 | 0 | 0
No.32 | 백엽상 | 600*600 | 0 | 개 | 400020 | 0 | 0 | 0 | 0 | 0 | 400020 | 0 | 0 | 400020 | 0 | 0 | 0 | 0 | 0 | 400020 | 0 | 0 | 0
No.33 | 진동롤러임대료 |  | 0 | 일 | 265500 | 0 | 0 | 0 | 0 | 0 | 265500 | 0 | 0 | 265500 | 0 | 0 | 0 | 0 | 0 | 265500 | 0 | 0 | 0
No.34 | 잔디 붙이기 |  | 0 | M2 | 0 | 0 | 4472 | 0 | 0 | 0 | 4472 | 0 | 0 | 0 | 0 | 4472 | 0 | 0 | 0 | 4472 | 0 | 0 | 0
No.35 | 메쉬휀스설치(H=1.8M) | 기초공사제외 | 0 | 경간 | 122130 | 0 | 50739 | 0 | 0 | 0 | 172869 | 0 | 0 | 122130 | 0 | 50739 | 0 | 0 | 0 | 172869 | 0 | 0 | 0
No.36 | 방부가공목 | 미송,조경재 | 1 | M3 | 1327500 | 1327500 | 0 | 0 | 0 | 0 | 1327500 | 1327500 | 1 | 1327500 | 1327500 | 0 | 0 | 0 | 0 | 1327500 | 1327500 | 0 | 0
No.37 | 목재가공및설치 | 보통(중등) | 1 | M3 | 0 | 0 | 787913 | 787913 | 0 | 0 | 787913 | 787913 | 1 | 0 | 0 | 787913 | 787913 | 0 | 0 | 787913 | 787913 | 0 | 0
No.38 | 목재가공및설치 | 중등(보통) | 1 | M3 | 0 | 0 | 1701770 | 1701770 | 0 | 0 | 1701770 | 1701770 | 1 | 0 | 0 | 1701770 | 1701770 | 0 | 0 | 1701770 | 1701770 | 0 | 0
No.39 | 스텐파이프 | @25.4x1.2mm | 1 | M | 2283 | 2283 | 0 | 0 | 0 | 0 | 2283 | 2283 | 1 | 2283 | 2283 | 0 | 0 | 0 | 0 | 2283 | 2283 | 0 | 0
No.40 | 스텐레스판 | STS304,T2.0 | 1 | KG | 2345 | 2345 | 0 | 0 | 0 | 0 | 2345 | 2345 | 1 | 2345 | 2345 | 0 | 0 | 0 | 0 | 2345 | 2345 | 0 | 0
No.41 | 스텐볼트/너트 | @6xL50 | 1 | EA | 64 | 64 | 0 | 0 | 0 | 0 | 64 | 64 | 1 | 64 | 64 | 0 | 0 | 0 | 0 | 64 | 64 | 0 | 0
No.42 | 스텐볼트/너트 | @10xL100 | 1 | EA | 344 | 344 | 0 | 0 | 0 | 0 | 344 | 344 | 1 | 344 | 344 | 0 | 0 | 0 | 0 | 344 | 344 | 0 | 0
No.43 | 굴취 | 근원5CM,흉고직경4CM이하 | 1 | 주 | 0 | 0 | 19796 | 19796 | 0 | 0 | 19796 | 19796 | 1 | 0 | 0 | 19796 | 19796 | 0 | 0 | 19796 | 19796 | 0 | 0
No.44 | 굴취 | 근원8~9CM,흉고직경7~8CM | 1 | 주 | 0 | 0 | 52080 | 52080 | 0 | 0 | 52080 | 52080 | 1 | 0 | 0 | 52080 | 52080 | 0 | 0 | 52080 | 52080 | 0 | 0
No.45 | 굴취 | 근원10~11CM,흉고직경9CM | 1 | 주 | 5603 | 5603 | 50778 | 50778 | 5970 | 5970 | 62351 | 62351 | 1 | 5603 | 5603 | 50778 | 50778 | 5970 | 5970 | 62351 | 62351 | 0 | 0
No.46 | 굴취 | 근원12~14CM,흉고직경10~12CM | 0 | 주 | 6747 | 0 | 74854 | 0 | 7188 | 0 | 88789 | 0 | 0 | 6747 | 0 | 74854 | 0 | 7188 | 0 | 88789 | 0 | 0 | 0
No.47 | 굴취 | 근원18~19CM,흉고직경15~16CM | 0 | 주 | 9263 | 0 | 127355 | 0 | 9869 | 0 | 146487 | 0 | 0 | 9263 | 0 | 127355 | 0 | 9869 | 0 | 146487 | 0 | 0 | 0
No.48 | 굴취 | 근원20~24CM,흉고직경17~20CM | 0 | 주 | 13417 | 0 | 167115 | 0 | 19224 | 0 | 199756 | 0 | 0 | 13417 | 0 | 167115 | 0 | 19224 | 0 | 199756 | 0 | 0 | 0
No.49 | 굴취 | 근원25~29CM,흉고직경21~24CM | 0 | 주 | 16242 | 0 | 216903 | 0 | 23272 | 0 | 256417 | 0 | 0 | 16242 | 0 | 216903 | 0 | 23272 | 0 | 256417 | 0 | 0 | 0
No.50 | 관목류굴취 | 0.8 - 1.1M | 1 | 주 | 0 | 0 | 4030 | 4030 | 0 | 0 | 4030 | 4030 | 1 | 0 | 0 | 4030 | 4030 | 0 | 0 | 4030 | 4030 | 0 | 0
No.51 | 식재 | 흉고직경4CM이하 | 0 | 주 | 0 | 0 | 23542 | 0 | 0 | 0 | 23542 | 0 | 0 | 0 | 0 | 23542 | 0 | 0 | 0 | 23542 | 0 | 0 | 0
No.52 | 식재 | 흉고6~7CM, 근원직경7~8CM | 0 | 주 | 0 | 0 | 57967 | 0 | 0 | 0 | 57967 | 0 | 0 | 0 | 0 | 57967 | 0 | 0 | 0 | 57967 | 0 | 0 | 0
No.53 | 식재 | 흉고8~9CM, 근원직경9~11CM | 0 | 주 | 4231 | 0 | 58738 | 0 | 4508 | 0 | 67477 | 0 | 0 | 4231 | 0 | 58738 | 0 | 4508 | 0 | 67477 | 0 | 0 | 0
No.54 | 식재 | 흉고10~11CM, 근원직경12~13CM | 0 | 주 | 4917 | 0 | 71614 | 0 | 5239 | 0 | 81770 | 0 | 0 | 4917 | 0 | 71614 | 0 | 5239 | 0 | 81770 | 0 | 0 | 0
No.55 | 식재 | 흉고12~14CM, 근원직경14~17CM | 0 | 주 | 5946 | 0 | 88877 | 0 | 6335 | 0 | 101158 | 0 | 0 | 5946 | 0 | 88877 | 0 | 6335 | 0 | 101158 | 0 | 0 | 0
No.56 | 식재 | 흉고18~19CM, 근원직경21~23CM | 0 | 주 | 10941 | 0 | 135376 | 0 | 15574 | 0 | 161891 | 0 | 0 | 10941 | 0 | 135376 | 0 | 15574 | 0 | 161891 | 0 | 0 | 0
No.57 | 식재 | 흉고20~24CM, 근원직경24~29CM | 0 | 주 | 13058 | 0 | 159020 | 0 | 18569 | 0 | 190647 | 0 | 0 | 13058 | 0 | 159020 | 0 | 18569 | 0 | 190647 | 0 | 0 | 0
No.58 | 관목류식재 | 0.8 - 1.1M | 0 | 주 | 0 | 0 | 8043 | 0 | 0 | 0 | 8043 | 0 | 0 | 0 | 0 | 8043 | 0 | 0 | 0 | 8043 | 0 | 0 | 0
No.59 | 콘크리트포장 깨기 | (소형브레이카+공기압축기) | 0 | M3 | 6162 | 0 | 107903 | 0 | 1918 | 0 | 115983 | 0 | 0 | 6162 | 0 | 107903 | 0 | 1918 | 0 | 115983 | 0 | 0 | 0
No.60 | 아스팔트포장 깨기 | (소형브레이카+공기압축기) | 0 | M3 | 4000 | 0 | 82336 | 0 | 1279 | 0 | 87615 | 0 | 0 | 4000 | 0 | 82336 | 0 | 1279 | 0 | 87615 | 0 | 0 | 0
No.61 | 콘크리트포장 깨기 | (기계:BH0.7㎥+브레이커) | 0 | M3 | 4051 | 0 | 6041 | 0 | 5375 | 0 | 15467 | 0 | 0 | 4051 | 0 | 6041 | 0 | 5375 | 0 | 15467 | 0 | 0 | 0
No.62 | 아스팔트포장 깨기 | (기계:BH0.7㎥+브레이커) | 0 | M3 | 4051 | 0 | 6041 | 0 | 6719 | 0 | 16811 | 0 | 0 | 4051 | 0 | 6041 | 0 | 6719 | 0 | 16811 | 0 | 0 | 0
No.63 | 구조물터파기(토사) | (백호우0.4㎥, 깊이0-4M) | 1 | M3 | 341 | 341 | 5437 | 5437 | 263 | 263 | 6041 | 6041 | 1 | 341 | 341 | 5437 | 5437 | 263 | 263 | 6041 | 6041 | 0 | 0
No.64 | 구조물터파기(토사) | (백호우0.7㎥, 깊이0-4M) | 1 | M3 | 253 | 253 | 5437 | 5437 | 254 | 254 | 5944 | 5944 | 1 | 253 | 253 | 5437 | 5437 | 254 | 254 | 5944 | 5944 | 0 | 0
No.65 | 되메우기(다짐) | (인력10%+기계90%) | 1 | M3 | 464 | 464 | 5032 | 5032 | 330 | 330 | 5826 | 5826 | 1 | 464 | 464 | 5032 | 5032 | 330 | 330 | 5826 | 5826 | 0 | 0
No.66 | 콘크리트타설 | 무근구조물 | 1 | M3 | 0 | 0 | 41578 | 41578 | 0 | 0 | 41578 | 41578 | 1 | 0 | 0 | 41578 | 41578 | 0 | 0 | 41578 | 41578 | 0 | 0
No.67 | 모르타르배합 | `1:2 | 0 | M3 | 83083 | 0 | 82413 | 0 | 0 | 0 | 165496 | 0 | 0 | 83083 | 0 | 82413 | 0 | 0 | 0 | 165496 | 0 | 0 | 0
[6 empty] | 0 |  | 0 |  | 0 | 0 | 0 |  |  | 0 |  | 0 |  | 0 | 0 | 0 | 0 | 0
[6 empty] | 0 |  | 0 |  | 0 | 0 | 0 |  |  | 0 |  | 0 |  | 0 | 0 | 0 | 0 | 0
[6 empty] | 0 |  | 0 |  | 0 | 0 | 0 |  |  | 0 |  | 0 |  | 0 | 0 | 0 | 0 | 0
[6 empty] | 0 |  | 0 |  | 0 | 0 | 0 |  |  | 0 |  | 0 |  | 0 | 0 | 0 | 0 | 0

## 내역서(기계)-총괄
내 역 서(기계) - 총괄
공 종 명 |  | 규 격 | 변 경 전 | [9 empty] | 변 경 후 | [8 empty] | 증 감 |  | 비 고
|  |  | 수 량 | 단위 | 재 료 비 |  | 노 무 비 |  | 경 비 |  | 합 계 |  | 수 량 | 재 료 비 |  | 노 무 비 |  | 경 비 |  | 합 계 |  | 수 량 | 합 계
[5 empty] | 단 가 | 금 액 | 단 가 | 금 액 | 단 가 | 금 액 | 단 가 | 금 액 |  | 단 가 | 금 액 | 단 가 | 금 액 | 단 가 | 금 액 | 단 가 | 금 액
| 계 |  |  |  |  | 147941390 |  | 120056593 |  | 1143 |  | 267999126 |  |  | 459659947 |  | 172459581 |  | 1143 |  | 632120671 |  | 364121545
No.1 | 난방관보수작업 | (배관누수) | 10 | M2 | 2337 | 23370 | 35421 | 354210 | 0 | 0 | 37758 | 377580 | 10 | 2337 | 23370 | 35421 | 354210 | 0 | 0 | 37758 | 377580 | 0 | 0
No.2 | 급수전 설치 |  | 15 | 개당 | 9735 | 146025 | 17041 | 255615 | 0 | 0 | 26776 | 401640 | 95 | 9735 | 924825 | 17041 | 1618895 | 0 | 0 | 26776 | 2543720 | 80 | 2142080
No.3 | 방습거울재설치 |  | 15 | 개소당 | 0 | 0 | 38893 | 583395 | 0 | 0 | 38893 | 583395 | 95 | 0 | 0 | 38893 | 3694835 | 0 | 0 | 38893 | 3694835 | 80 | 3111440
No.4 | 수건걸이재설치 |  | 6 | 개소당 | 0 | 0 | 20371 | 122226 | 0 | 0 | 20371 | 122226 | 86 | 0 | 0 | 20371 | 1751906 | 0 | 0 | 20371 | 1751906 | 80 | 1629680
No.5 | 휴지걸이재설치 |  | 13 | 개소당 | 0 | 0 | 14609 | 189917 | 0 | 0 | 14609 | 189917 | 75 | 0 | 0 | 14609 | 1095675 | 0 | 0 | 14609 | 1095675 | 62 | 905758
No.6 | 비누걸이재설치 |  | 13 | 개소당 | 0 | 0 | 14609 | 189917 | 0 | 0 | 14609 | 189917 | 75 | 0 | 0 | 14609 | 1095675 | 0 | 0 | 14609 | 1095675 | 62 | 905758
No.7 | 온도조절기 | 실내온도조절기 | 6 | 개당 | 18585 | 111510 | 0 | 0 | 0 | 0 | 18585 | 111510 | 6 | 18585 | 111510 | 0 | 0 | 0 | 0 | 18585 | 111510 | 0 | 0
No.8 | 바닥배수구재설치 | Φ50 | 2 | 개소당 | 11354 | 22708 | 35576 | 71152 | 0 | 0 | 46930 | 93860 | 2 | 11354 | 22708 | 35576 | 71152 | 0 | 0 | 46930 | 93860 | 0 | 0
No.9 | 바닥배수구재설치 | Φ75 | 2 | 개소당 | 21806 | 43612 | 46677 | 93354 | 0 | 0 | 68483 | 136966 | 2 | 21806 | 43612 | 46677 | 93354 | 0 | 0 | 68483 | 136966 | 0 | 0
No.10 | 바닥배수구재설치 | Φ100 | 2 | 개소당 | 38338 | 76676 | 50629 | 101258 | 0 | 0 | 88967 | 177934 | 2 | 38338 | 76676 | 50629 | 101258 | 0 | 0 | 88967 | 177934 | 0 | 0
No.11 | 상트랩설치 | 50A | 2 | 개당 | 5265 | 10530 | 0 | 0 | 0 | 0 | 5265 | 10530 | 2 | 5265 | 10530 | 0 | 0 | 0 | 0 | 5265 | 10530 | 0 | 0
No.12 | 온수분배기재설치 |  | 2 | 개소당 | 0 | 0 | 97748 | 195496 | 0 | 0 | 97748 | 195496 | 2 | 0 | 0 | 97748 | 195496 | 0 | 0 | 97748 | 195496 | 0 | 0
No.13 | XL배관설치 | 15A | 2 | M당 | 309 | 618 | 6927 | 13854 | 0 | 0 | 7236 | 14472 | 2 | 309 | 618 | 6927 | 13854 | 0 | 0 | 7236 | 14472 | 0 | 0
No.14 | XL밸브소켓 | 15A | 2 | 개당 | 1115 | 2230 | 0 | 0 | 0 | 0 | 1115 | 2230 | 2 | 1115 | 2230 | 0 | 0 | 0 | 0 | 1115 | 2230 | 0 | 0
No.15 | XL밸브소켓 | 20A | 2 | 개당 | 2070 | 4140 | 0 | 0 | 0 | 0 | 2070 | 4140 | 2 | 2070 | 4140 | 0 | 0 | 0 | 0 | 2070 | 4140 | 0 | 0
No.16 | XL속소켓 | 15A | 8 | 개당 | 1575 | 12600 | 0 | 0 | 0 | 0 | 1575 | 12600 | 8 | 1575 | 12600 | 0 | 0 | 0 | 0 | 1575 | 12600 | 0 | 0
No.17 | XL속소켓 | 20A | 2 | 개당 | 3088 | 6176 | 0 | 0 | 0 | 0 | 3088 | 6176 | 2 | 3088 | 6176 | 0 | 0 | 0 | 0 | 3088 | 6176 | 0 | 0
No.18 | XL유니온 | 15A | 5 | 개당 | 1911 | 9555 | 0 | 0 | 0 | 0 | 1911 | 9555 | 5 | 1911 | 9555 | 0 | 0 | 0 | 0 | 1911 | 9555 | 0 | 0
No.19 | XL유니온 | 20A | 2 | 개당 | 2947 | 5894 | 0 | 0 | 0 | 0 | 2947 | 5894 | 2 | 2947 | 5894 | 0 | 0 | 0 | 0 | 2947 | 5894 | 0 | 0
No.20 | XL수전엘보 | 15A | 2 | 개당 | 1672 | 3344 | 0 | 0 | 0 | 0 | 1672 | 3344 | 2 | 1672 | 3344 | 0 | 0 | 0 | 0 | 1672 | 3344 | 0 | 0
No.21 | XL수전엘보 | 20A | 2 | 개당 | 2787 | 5574 | 0 | 0 | 0 | 0 | 2787 | 5574 | 2 | 2787 | 5574 | 0 | 0 | 0 | 0 | 2787 | 5574 | 0 | 0
No.22 | XL양엘보 | 15A | 2 | 개당 | 2478 | 4956 | 0 | 0 | 0 | 0 | 2478 | 4956 | 2 | 2478 | 4956 | 0 | 0 | 0 | 0 | 2478 | 4956 | 0 | 0
No.23 | XL양엘보 | 20A | 2 | 개당 | 4106 | 8212 | 0 | 0 | 0 | 0 | 4106 | 8212 | 2 | 4106 | 8212 | 0 | 0 | 0 | 0 | 4106 | 8212 | 0 | 0
No.24 | XL속티 | 15A | 2 | 개당 | 2548 | 5096 | 0 | 0 | 0 | 0 | 2548 | 5096 | 2 | 2548 | 5096 | 0 | 0 | 0 | 0 | 2548 | 5096 | 0 | 0
No.25 | XL속티 | 20A | 2 | 개당 | 4141 | 8282 | 0 | 0 | 0 | 0 | 4141 | 8282 | 2 | 4141 | 8282 | 0 | 0 | 0 | 0 | 4141 | 8282 | 0 | 0
No.26 | XL삼방티 | 15A | 2 | 개당 | 2947 | 5894 | 0 | 0 | 0 | 0 | 2947 | 5894 | 2 | 2947 | 5894 | 0 | 0 | 0 | 0 | 2947 | 5894 | 0 | 0
No.27 | XL삼방티 | 20A | 2 | 개당 | 4699 | 9398 | 0 | 0 | 0 | 0 | 4699 | 9398 | 2 | 4699 | 9398 | 0 | 0 | 0 | 0 | 4699 | 9398 | 0 | 0
No.28 | PB파이프설치(급수,급탕) | 15A | 2 | m당 | 654 | 1308 | 8660 | 17320 | 0 | 0 | 9314 | 18628 | 2 | 654 | 1308 | 8660 | 17320 | 0 | 0 | 9314 | 18628 | 0 | 0
No.29 | PB파이프설치(난방) | 15A | 2 | m당 | 566 | 1132 | 6927 | 13854 | 0 | 0 | 7493 | 14986 | 2 | 566 | 1132 | 6927 | 13854 | 0 | 0 | 7493 | 14986 | 0 | 0
No.30 | PB엘보 | 15A | 2 | 개당 | 610 | 1220 | 0 | 0 | 0 | 0 | 610 | 1220 | 2 | 610 | 1220 | 0 | 0 | 0 | 0 | 610 | 1220 | 0 | 0
No.31 | PB소켓 | 15A | 2 | 개당 | 610 | 1220 | 0 | 0 | 0 | 0 | 610 | 1220 | 2 | 610 | 1220 | 0 | 0 | 0 | 0 | 610 | 1220 | 0 | 0
No.32 | PB티 | 15A | 6 | 개당 | 1522 | 9132 | 0 | 0 | 0 | 0 | 1522 | 9132 | 6 | 1522 | 9132 | 0 | 0 | 0 | 0 | 1522 | 9132 | 0 | 0
No.33 | PB(CM 아답타) | 15A | 11 | 개당 | 2040 | 22440 | 0 | 0 | 0 | 0 | 2040 | 22440 | 11 | 2040 | 22440 | 0 | 0 | 0 | 0 | 2040 | 22440 | 0 | 0
No.34 | PB(CF 아답타) | 15A | 8 | 개당 | 2462 | 19696 | 0 | 0 | 0 | 0 | 2462 | 19696 | 8 | 2462 | 19696 | 0 | 0 | 0 | 0 | 2462 | 19696 | 0 | 0
No.35 | PP-C 파이프설치 | 15A | 2 | m당 | 1933 | 3866 | 8660 | 17320 | 0 | 0 | 10593 | 21186 | 2 | 1933 | 3866 | 8660 | 17320 | 0 | 0 | 10593 | 21186 | 0 | 0
No.36 | PP-C 파이프설치 | 20A | 2 | m당 | 2331 | 4662 | 9624 | 19248 | 0 | 0 | 11955 | 23910 | 2 | 2331 | 4662 | 9624 | 19248 | 0 | 0 | 11955 | 23910 | 0 | 0
No.37 | PP-C엘보 | 15A | 2 | 개당 | 823 | 1646 | 0 | 0 | 0 | 0 | 823 | 1646 | 2 | 823 | 1646 | 0 | 0 | 0 | 0 | 823 | 1646 | 0 | 0
No.38 | PP-C엘보 | 20A | 2 | 개당 | 1177 | 2354 | 0 | 0 | 0 | 0 | 1177 | 2354 | 2 | 1177 | 2354 | 0 | 0 | 0 | 0 | 1177 | 2354 | 0 | 0
No.39 | PP-C티 | 15A | 2 | 개당 | 1035 | 2070 | 0 | 0 | 0 | 0 | 1035 | 2070 | 2 | 1035 | 2070 | 0 | 0 | 0 | 0 | 1035 | 2070 | 0 | 0
No.40 | PP-C티 | 20A | 2 | 개당 | 1274 | 2548 | 0 | 0 | 0 | 0 | 1274 | 2548 | 2 | 1274 | 2548 | 0 | 0 | 0 | 0 | 1274 | 2548 | 0 | 0
No.41 | PP-C밸브소켓 | 15A | 2 | 개당 | 1513 | 3026 | 0 | 0 | 0 | 0 | 1513 | 3026 | 2 | 1513 | 3026 | 0 | 0 | 0 | 0 | 1513 | 3026 | 0 | 0
No.42 | PP-C밸브소켓 | 20A | 2 | 개당 | 1796 | 3592 | 0 | 0 | 0 | 0 | 1796 | 3592 | 2 | 1796 | 3592 | 0 | 0 | 0 | 0 | 1796 | 3592 | 0 | 0
No.43 | PP-C소켓 | 15A | 2 | 개당 | 787 | 1574 | 0 | 0 | 0 | 0 | 787 | 1574 | 2 | 787 | 1574 | 0 | 0 | 0 | 0 | 787 | 1574 | 0 | 0
No.44 | PP-C소켓 | 20A | 2 | 개당 | 1070 | 2140 | 0 | 0 | 0 | 0 | 1070 | 2140 | 2 | 1070 | 2140 | 0 | 0 | 0 | 0 | 1070 | 2140 | 0 | 0
No.45 | 계량기교체(단독교체) | 냉,온수용, 13A | 11 | 개소당 | 16261 | 178871 | 28529 | 313819 | 0 | 0 | 44790 | 492690 | 11 | 16261 | 178871 | 28529 | 313819 | 0 | 0 | 44790 | 492690 | 0 | 0
No.46 | 계량기교체(냉,온수 병행교체) | 냉,온수용, 13A | 11 | 개소당 | 32523 | 357753 | 37087 | 407957 | 0 | 0 | 69610 | 765710 | 11 | 32523 | 357753 | 37087 | 407957 | 0 | 0 | 69610 | 765710 | 0 | 0
No.47 | PB파이프설치(급수.급탕) | 20A | 2 | 개소당 | 1150 | 2300 | 9624 | 19248 | 0 | 0 | 10774 | 21548 | 2 | 1150 | 2300 | 9624 | 19248 | 0 | 0 | 10774 | 21548 | 0 | 0
No.48 | 세면기교체 |  | 20 | 개소당 | 75225 | 1504500 | 66329 | 1326580 | 0 | 0 | 141554 | 2831080 | 95 | 75225 | 7146375 | 66329 | 6301255 | 0 | 0 | 141554 | 13447630 | 75 | 10616550
No.49 | 양변기교체 |  | 20 | 개소당 | 191160 | 3823200 | 172783 | 3455660 | 0 | 0 | 363943 | 7278860 | 95 | 191160 | 18160200 | 172783 | 16414385 | 0 | 0 | 363943 | 34574585 | 75 | 27295725
No.50 | 욕조교체(L=1300) | SMC(1300L) | 20 | 개소당 | 198239 | 3964780 | 160885 | 3217700 | 0 | 0 | 359124 | 7182480 | 20 | 198239 | 3964780 | 160885 | 3217700 | 0 | 0 | 359124 | 7182480 | 0 | 0
No.51 | 욕조교체(L=1500) | SMC(1500L) | 20 | 개당 | 205319 | 4106380 | 160885 | 3217700 | 0 | 0 | 366204 | 7324080 | 20 | 205319 | 4106380 | 160885 | 3217700 | 0 | 0 | 366204 | 7324080 | 0 | 0
No.52 | 수건걸이방열기교체 |  | 8 | 개소당 | 26550 | 212400 | 38664 | 309312 | 0 | 0 | 65214 | 521712 | 8 | 26550 | 212400 | 38664 | 309312 | 0 | 0 | 65214 | 521712 | 0 | 0
No.53 | 알루미늄방열기교체 | 동관삽입형 | 8 | 주 | 7788 | 62304 | 24104 | 192832 | 0 | 0 | 31892 | 255136 | 8 | 7788 | 62304 | 24104 | 192832 | 0 | 0 | 31892 | 255136 | 0 | 0
No.54 | 난방온수분배기교체 | 2구 | 1 | 개소당 | 35400 | 35400 | 97748 | 97748 | 0 | 0 | 133148 | 133148 | 1 | 35400 | 35400 | 97748 | 97748 | 0 | 0 | 133148 | 133148 | 0 | 0
No.55 | 난방온수분배기교체 | 3구 | 1 | 개소당 | 47790 | 47790 | 115023 | 115023 | 0 | 0 | 162813 | 162813 | 1 | 47790 | 47790 | 115023 | 115023 | 0 | 0 | 162813 | 162813 | 0 | 0
No.56 | 난방온수분배기교체 | 4구 | 1 | 개소당 | 60180 | 60180 | 131700 | 131700 | 0 | 0 | 191880 | 191880 | 1 | 60180 | 60180 | 131700 | 131700 | 0 | 0 | 191880 | 191880 | 0 | 0
No.57 | 난방온수분배기교체 | 5구 | 1 | 개소당 | 73012 | 73012 | 144926 | 144926 | 0 | 0 | 217938 | 217938 | 1 | 73012 | 73012 | 144926 | 144926 | 0 | 0 | 217938 | 217938 | 0 | 0
No.58 | 난방온수분배기교체 | 스테인레스,2구 | 1 | 개소당 | 20178 | 20178 | 97748 | 97748 | 0 | 0 | 117926 | 117926 | 1 | 20178 | 20178 | 97748 | 97748 | 0 | 0 | 117926 | 117926 | 0 | 0
No.59 | 난방온수분배기교체 | 스테인레스,3구 | 1 | 개소당 | 45135 | 45135 | 115023 | 115023 | 0 | 0 | 160158 | 160158 | 1 | 45135 | 45135 | 115023 | 115023 | 0 | 0 | 160158 | 160158 | 0 | 0
No.60 | 난방온수분배기교체 | 스테인레스,4구 | 1 | 개소당 | 51330 | 51330 | 131700 | 131700 | 0 | 0 | 183030 | 183030 | 1 | 51330 | 51330 | 131700 | 131700 | 0 | 0 | 183030 | 183030 | 0 | 0
No.61 | 난방온수분배기교체 | 스테인레스,5구 | 1 | 개소당 | 64162 | 64162 | 144926 | 144926 | 0 | 0 | 209088 | 209088 | 1 | 64162 | 64162 | 144926 | 144926 | 0 | 0 | 209088 | 209088 | 0 | 0
No.62 | 세면기용수전교체 | 싱글레버 | 13 | 개당 | 78765 | 1023945 | 38264 | 497432 | 0 | 0 | 117029 | 1521377 | 100 | 78765 | 7876500 | 38264 | 3826400 | 0 | 0 | 117029 | 11702900 | 87 | 10181523
No.63 | 샤워겸용수전교체 | 싱글레버 | 13 | 개당 | 97350 | 1265550 | 40903 | 531739 | 0 | 0 | 138253 | 1797289 | 100 | 97350 | 9735000 | 40903 | 4090300 | 0 | 0 | 138253 | 13825300 | 87 | 12028011
No.64 | 세면기용수전 | Too Handle | 11 | 개당 | 53100 | 584100 | 38264 | 420904 | 0 | 0 | 91364 | 1005004 | 70 | 53100 | 3717000 | 38264 | 2678480 | 0 | 0 | 91364 | 6395480 | 59 | 5390476
No.65 | 싱크수전 | 싱글레버 벽붙이 | 10 | 개당 | 75667 | 756670 | 23857 | 238570 | 0 | 0 | 99524 | 995240 | 85 | 75667 | 6431695 | 23857 | 2027845 | 0 | 0 | 99524 | 8459540 | 75 | 7464300
No.66 | 싱크수전 | 싱글레버 대붙이 | 8 | 개당 | 82305 | 658440 | 45141 | 361128 | 0 | 0 | 127446 | 1019568 | 175 | 82305 | 14403375 | 45141 | 7899675 | 0 | 0 | 127446 | 22303050 | 167 | 21283482
No.67 | 욕조용수전 교체 | 씽글레버 | 13 | 개당 | 107970 | 1403610 | 23857 | 310141 | 0 | 0 | 131827 | 1713751 | 100 | 107970 | 10797000 | 23857 | 2385700 | 0 | 0 | 131827 | 13182700 | 87 | 11468949
No.68 | 수중배수펌프교체 | 0.75kw | 11 | 개소당 | 663750 | 7301250 | 225220 | 2477420 | 0 | 0 | 888970 | 9778670 | 11 | 663750 | 7301250 | 225220 | 2477420 | 0 | 0 | 888970 | 9778670 | 0 | 0
No.69 | 수중배수펌프교체 | 1.5KW | 2 | 개소당 | 831900 | 1663800 | 249297 | 498594 | 0 | 0 | 1081197 | 2162394 | 2 | 831900 | 1663800 | 249297 | 498594 | 0 | 0 | 1081197 | 2162394 | 0 | 0
No.70 | 수중배수펌프교체 | 2.2KW | 2 | 개소당 | 1008900 | 2017800 | 287266 | 574532 | 0 | 0 | 1296166 | 2592332 | 2 | 1008900 | 2017800 | 287266 | 574532 | 0 | 0 | 1296166 | 2592332 | 0 | 0
No.71 | 자동에어벤트교체 | 15A | 2 | 개소당 | 36196 | 72392 | 7001 | 14002 | 0 | 0 | 43197 | 86394 | 2 | 36196 | 72392 | 7001 | 14002 | 0 | 0 | 43197 | 86394 | 0 | 0
No.72 | 자동에어벤트교체 | 20A | 2 | 개소당 | 36196 | 72392 | 7001 | 14002 | 0 | 0 | 43197 | 86394 | 2 | 36196 | 72392 | 7001 | 14002 | 0 | 0 | 43197 | 86394 | 0 | 0
No.73 | 강관용접(20A) |  | 1 | 개소당 | 23 | 23 | 8598 | 8598 | 4 | 4 | 8625 | 8625 | 1 | 23 | 23 | 8598 | 8598 | 4 | 4 | 8625 | 8625 | 0 | 0
No.74 | 강관용접(25A) |  | 1 | 개소당 | 36 | 36 | 10398 | 10398 | 5 | 5 | 10439 | 10439 | 1 | 36 | 36 | 10398 | 10398 | 5 | 5 | 10439 | 10439 | 0 | 0
No.75 | 강관용접(32A) |  | 1 | 개소당 | 54 | 54 | 12397 | 12397 | 7 | 7 | 12458 | 12458 | 1 | 54 | 54 | 12397 | 12397 | 7 | 7 | 12458 | 12458 | 0 | 0
No.76 | 강관용접(40A) |  | 1 | 개소당 | 73 | 73 | 13998 | 13998 | 7 | 7 | 14078 | 14078 | 1 | 73 | 73 | 13998 | 13998 | 7 | 7 | 14078 | 14078 | 0 | 0
No.77 | 강관용접(50A) |  | 1 | 개소당 | 100 | 100 | 16998 | 16998 | 9 | 9 | 17107 | 17107 | 1 | 100 | 100 | 16998 | 16998 | 9 | 9 | 17107 | 17107 | 0 | 0
No.78 | 강관용접(65A) |  | 1 | 개소당 | 307 | 307 | 20997 | 20997 | 12 | 12 | 21316 | 21316 | 1 | 307 | 307 | 20997 | 20997 | 12 | 12 | 21316 | 21316 | 0 | 0
No.79 | 강관용접(80A) |  | 1 | 개소당 | 389 | 389 | 24196 | 24196 | 25 | 25 | 24610 | 24610 | 1 | 389 | 389 | 24196 | 24196 | 25 | 25 | 24610 | 24610 | 0 | 0
No.80 | 강관용접(100A) |  | 1 | 개소당 | 574 | 574 | 30396 | 30396 | 32 | 32 | 31002 | 31002 | 1 | 574 | 574 | 30396 | 30396 | 32 | 32 | 31002 | 31002 | 0 | 0
No.81 | 강관용접(125A) |  | 1 | 개소당 | 821 | 821 | 36795 | 36795 | 39 | 39 | 37655 | 37655 | 1 | 821 | 821 | 36795 | 36795 | 39 | 39 | 37655 | 37655 | 0 | 0
No.82 | 강관용접(150A) |  | 1 | 개소당 | 1108 | 1108 | 43195 | 43195 | 47 | 47 | 44350 | 44350 | 1 | 1108 | 1108 | 43195 | 43195 | 47 | 47 | 44350 | 44350 | 0 | 0
No.83 | 강관용접(200A) |  | 1 | 개소당 | 1231 | 1231 | 56193 | 56193 | 88 | 88 | 57512 | 57512 | 1 | 1231 | 1231 | 56193 | 56193 | 88 | 88 | 57512 | 57512 | 0 | 0
No.84 | 강관용접(250A) |  | 1 | 개소당 | 1539 | 1539 | 68992 | 68992 | 161 | 161 | 70692 | 70692 | 1 | 1539 | 1539 | 68992 | 68992 | 161 | 161 | 70692 | 70692 | 0 | 0
No.85 | 강관용접(300A) |  | 1 | 개소당 | 1806 | 1806 | 81791 | 81791 | 246 | 246 | 83843 | 83843 | 1 | 1806 | 1806 | 81791 | 81791 | 246 | 246 | 83843 | 83843 | 0 | 0
No.86 | 강관절단(65A) |  | 1 | 개소당 | 12 | 12 | 0 | 0 | 0 | 0 | 12 | 12 | 1 | 12 | 12 | 0 | 0 | 0 | 0 | 12 | 12 | 0 | 0
No.87 | 강관절단(80A) |  | 2 | 개소당 | 15 | 30 | 0 | 0 | 0 | 0 | 15 | 30 | 2 | 15 | 30 | 0 | 0 | 0 | 0 | 15 | 30 | 0 | 0
No.88 | 강관절단(100A) |  | 2 | 개소당 | 31 | 62 | 0 | 0 | 0 | 0 | 31 | 62 | 2 | 31 | 62 | 0 | 0 | 0 | 0 | 31 | 62 | 0 | 0
No.89 | 강관절단(125A) |  | 2 | 개소당 | 57 | 114 | 0 | 0 | 0 | 0 | 57 | 114 | 2 | 57 | 114 | 0 | 0 | 0 | 0 | 57 | 114 | 0 | 0
No.90 | 강관절단(150A) |  | 2 | 개소당 | 90 | 180 | 0 | 0 | 0 | 0 | 90 | 180 | 2 | 90 | 180 | 0 | 0 | 0 | 0 | 90 | 180 | 0 | 0
No.91 | 강관절단(200A) |  | 2 | 개소당 | 148 | 296 | 0 | 0 | 0 | 0 | 148 | 296 | 2 | 148 | 296 | 0 | 0 | 0 | 0 | 148 | 296 | 0 | 0
No.92 | 강관절단(250A) |  | 2 | 개소당 | 263 | 526 | 0 | 0 | 0 | 0 | 263 | 526 | 2 | 263 | 526 | 0 | 0 | 0 | 0 | 263 | 526 | 0 | 0
No.93 | 강관절단(300A) |  | 1 | 개소당 | 343 | 343 | 0 | 0 | 0 | 0 | 343 | 343 | 1 | 343 | 343 | 0 | 0 | 0 | 0 | 343 | 343 | 0 | 0
No.94 | 동관용접(15A) |  | 2 | 개소당 | 155 | 310 | 4399 | 8798 | 0 | 0 | 4554 | 9108 | 2 | 155 | 310 | 4399 | 8798 | 0 | 0 | 4554 | 9108 | 0 | 0
No.95 | 동관용접(20A) |  | 2 | 개소당 | 322 | 644 | 5998 | 11996 | 0 | 0 | 6320 | 12640 | 2 | 322 | 644 | 5998 | 11996 | 0 | 0 | 6320 | 12640 | 0 | 0
No.96 | 동관용접(25A) |  | 2 | 개소당 | 439 | 878 | 7598 | 15196 | 0 | 0 | 8037 | 16074 | 2 | 439 | 878 | 7598 | 15196 | 0 | 0 | 8037 | 16074 | 0 | 0
No.97 | 동관용접(32A) |  | 2 | 개소당 | 600 | 1200 | 8998 | 17996 | 0 | 0 | 9598 | 19196 | 2 | 600 | 1200 | 8998 | 17996 | 0 | 0 | 9598 | 19196 | 0 | 0
No.98 | 동관용접(40A) |  | 2 | 개소당 | 786 | 1572 | 10598 | 21196 | 0 | 0 | 11384 | 22768 | 2 | 786 | 1572 | 10598 | 21196 | 0 | 0 | 11384 | 22768 | 0 | 0
No.99 | 동관용접(50A) |  | 2 | 개소당 | 1136 | 2272 | 13398 | 26796 | 0 | 0 | 14534 | 29068 | 2 | 1136 | 2272 | 13398 | 26796 | 0 | 0 | 14534 | 29068 | 0 | 0
No.100 | 동관용접(65A) |  | 2 | 개소당 | 1494 | 2988 | 17797 | 35594 | 0 | 0 | 19291 | 38582 | 2 | 1494 | 2988 | 17797 | 35594 | 0 | 0 | 19291 | 38582 | 0 | 0
No.101 | 동관용접(80A) |  | 2 | 개소당 | 2062 | 4124 | 20997 | 41994 | 0 | 0 | 23059 | 46118 | 2 | 2062 | 4124 | 20997 | 41994 | 0 | 0 | 23059 | 46118 | 0 | 0
No.102 | 동관용접(100A) |  | 2 | 개소당 | 3425 | 6850 | 27396 | 54792 | 0 | 0 | 30821 | 61642 | 2 | 3425 | 6850 | 27396 | 54792 | 0 | 0 | 30821 | 61642 | 0 | 0
No.103 | 동관용접(125A) |  | 2 | 개소당 | 4778 | 9556 | 33796 | 67592 | 0 | 0 | 38574 | 77148 | 2 | 4778 | 9556 | 33796 | 67592 | 0 | 0 | 38574 | 77148 | 0 | 0
No.104 | 동관용접(150A) |  | 2 | 개소당 | 7107 | 14214 | 40195 | 80390 | 0 | 0 | 47302 | 94604 | 2 | 7107 | 14214 | 40195 | 80390 | 0 | 0 | 47302 | 94604 | 0 | 0
No.105 | 동관용접(200A) |  | 2 | 개소당 | 16307 | 32614 | 52993 | 105986 | 0 | 0 | 69300 | 138600 | 2 | 16307 | 32614 | 52993 | 105986 | 0 | 0 | 69300 | 138600 | 0 | 0
No.106 | 동관용접(250A) |  | 1 | 개소당 | 16307 | 16307 | 65792 | 65792 | 0 | 0 | 82099 | 82099 | 1 | 16307 | 16307 | 65792 | 65792 | 0 | 0 | 82099 | 82099 | 0 | 0
No.107 | 강판전기 용접(9T) |  | 1 | M당 | 2463 | 2463 | 22444 | 22444 | 461 | 461 | 25368 | 25368 | 1 | 2463 | 2463 | 22444 | 22444 | 461 | 461 | 25368 | 25368 | 0 | 0
No.108 | 강판절단(3T) |  | 1 | M당 | 54 | 54 | 1284 | 1284 | 0 | 0 | 1338 | 1338 | 1 | 54 | 54 | 1284 | 1284 | 0 | 0 | 1338 | 1338 | 0 | 0
No.109 | 강판절단(6T) |  | 1 | M당 | 189 | 189 | 1507 | 1507 | 0 | 0 | 1696 | 1696 | 1 | 189 | 189 | 1507 | 1507 | 0 | 0 | 1696 | 1696 | 0 | 0
No.110 | 강판절단(9T) |  | 2 | M당 | 266 | 532 | 1658 | 3316 | 0 | 0 | 1924 | 3848 | 2 | 266 | 532 | 1658 | 3316 | 0 | 0 | 1924 | 3848 | 0 | 0
No.111 | 강판절단(12-18T) |  | 2 | M당 | 454 | 908 | 1954 | 3908 | 0 | 0 | 2408 | 4816 | 2 | 454 | 908 | 1954 | 3908 | 0 | 0 | 2408 | 4816 | 0 | 0
No.112 | 강관신설(20A, 옥내) |  | 2 | M당 | 1591 | 3182 | 10533 | 21066 | 0 | 0 | 12124 | 24248 | 2 | 1591 | 3182 | 10533 | 21066 | 0 | 0 | 12124 | 24248 | 0 | 0
No.113 | 강관신설(25A, 옥내) |  | 2 | M당 | 2308 | 4616 | 13355 | 26710 | 0 | 0 | 15663 | 31326 | 2 | 2308 | 4616 | 13355 | 26710 | 0 | 0 | 15663 | 31326 | 0 | 0
No.114 | 강관신설(32A, 옥내) |  | 2 | M당 | 2958 | 5916 | 15694 | 31388 | 0 | 0 | 18652 | 37304 | 2 | 2958 | 5916 | 15694 | 31388 | 0 | 0 | 18652 | 37304 | 0 | 0
No.115 | 강관신설(40A, 옥내) |  | 2 | M당 | 3398 | 6796 | 17194 | 34388 | 0 | 0 | 20592 | 41184 | 2 | 3398 | 6796 | 17194 | 34388 | 0 | 0 | 20592 | 41184 | 0 | 0
No.116 | 강관신설(50A, 옥내) |  | 2 | M당 | 4795 | 9590 | 22178 | 44356 | 0 | 0 | 26973 | 53946 | 2 | 4795 | 9590 | 22178 | 44356 | 0 | 0 | 26973 | 53946 | 0 | 0
No.117 | 강관신설(65A, 옥내) |  | 2 | M당 | 6129 | 12258 | 20963 | 41926 | 0 | 0 | 27092 | 54184 | 2 | 6129 | 12258 | 20963 | 41926 | 0 | 0 | 27092 | 54184 | 0 | 0
No.118 | 강관신설(80A, 옥내) |  | 2 | M당 | 7955 | 15910 | 26553 | 53106 | 0 | 0 | 34508 | 69016 | 2 | 7955 | 15910 | 26553 | 53106 | 0 | 0 | 34508 | 69016 | 0 | 0
No.119 | 강관신설(100A, 옥내) |  | 2 | M당 | 11410 | 22820 | 35805 | 71610 | 0 | 0 | 47215 | 94430 | 2 | 11410 | 22820 | 35805 | 71610 | 0 | 0 | 47215 | 94430 | 0 | 0
No.120 | 강관신설(125A, 옥내) |  | 2 | M당 | 15100 | 30200 | 45841 | 91682 | 0 | 0 | 60941 | 121882 | 2 | 15100 | 30200 | 45841 | 91682 | 0 | 0 | 60941 | 121882 | 0 | 0
No.121 | 강관신설(150A, 옥내) |  | 1 | M당 | 17957 | 17957 | 53770 | 53770 | 0 | 0 | 71727 | 71727 | 1 | 17957 | 17957 | 53770 | 53770 | 0 | 0 | 71727 | 71727 | 0 | 0
No.122 | 강관신설(200A, 옥내) |  | 1 | M당 | 28428 | 28428 | 82434 | 82434 | 0 | 0 | 110862 | 110862 | 1 | 28428 | 28428 | 82434 | 82434 | 0 | 0 | 110862 | 110862 | 0 | 0
No.123 | 강관신설(250A, 옥내) |  | 1 | M당 | 40406 | 40406 | 109955 | 109955 | 0 | 0 | 150361 | 150361 | 1 | 40406 | 40406 | 109955 | 109955 | 0 | 0 | 150361 | 150361 | 0 | 0
No.124 | 강관신설(300A, 옥내) |  | 1 | M당 | 52753 | 52753 | 142226 | 142226 | 0 | 0 | 194979 | 194979 | 1 | 52753 | 52753 | 142226 | 142226 | 0 | 0 | 194979 | 194979 | 0 | 0
No.125 | 강관교체(20A, 옥내) |  | 1 | M당 | 1081 | 1081 | 14745 | 14745 | 0 | 0 | 15826 | 15826 | 1 | 1081 | 1081 | 14745 | 14745 | 0 | 0 | 15826 | 15826 | 0 | 0
No.126 | 강관교체(25A, 옥내) |  | 1 | M당 | 1523 | 1523 | 18697 | 18697 | 0 | 0 | 20220 | 20220 | 1 | 1523 | 1523 | 18697 | 18697 | 0 | 0 | 20220 | 20220 | 0 | 0
No.127 | 강관교체(32A, 옥내) |  | 1 | M당 | 1951 | 1951 | 21971 | 21971 | 0 | 0 | 23922 | 23922 | 1 | 1951 | 1951 | 21971 | 21971 | 0 | 0 | 23922 | 23922 | 0 | 0
No.128 | 강관교체(40A, 옥내) |  | 1 | M당 | 2242 | 2242 | 24072 | 24072 | 0 | 0 | 26314 | 26314 | 1 | 2242 | 2242 | 24072 | 24072 | 0 | 0 | 26314 | 26314 | 0 | 0
No.129 | 강관교체(50A, 옥내) |  | 1 | M당 | 3164 | 3164 | 31049 | 31049 | 0 | 0 | 34213 | 34213 | 1 | 3164 | 3164 | 31049 | 31049 | 0 | 0 | 34213 | 34213 | 0 | 0
No.130 | 강관교체(65A, 옥내) |  | 1 | M당 | 4009 | 4009 | 29349 | 29349 | 0 | 0 | 33358 | 33358 | 1 | 4009 | 4009 | 29349 | 29349 | 0 | 0 | 33358 | 33358 | 0 | 0
No.131 | 강관교체(80A, 옥내) |  | 1 | M당 | 5249 | 5249 | 37174 | 37174 | 0 | 0 | 42423 | 42423 | 1 | 5249 | 5249 | 37174 | 37174 | 0 | 0 | 42423 | 42423 | 0 | 0
No.132 | 강관교체(100A, 옥내) |  | 1 | M당 | 7328 | 7328 | 50127 | 50127 | 0 | 0 | 57455 | 57455 | 1 | 7328 | 7328 | 50127 | 50127 | 0 | 0 | 57455 | 57455 | 0 | 0
No.133 | 강관교체(125A, 옥내) |  | 1 | M당 | 9971 | 9971 | 64177 | 64177 | 0 | 0 | 74148 | 74148 | 1 | 9971 | 9971 | 64177 | 64177 | 0 | 0 | 74148 | 74148 | 0 | 0
No.134 | 강관교체(150A, 옥내) |  | 1 | M당 | 11840 | 11840 | 75278 | 75278 | 0 | 0 | 87118 | 87118 | 1 | 11840 | 11840 | 75278 | 75278 | 0 | 0 | 87118 | 87118 | 0 | 0
No.135 | 강관교체(200A, 옥내) |  | 1 | M당 | 18743 | 18743 | 115407 | 115407 | 0 | 0 | 134150 | 134150 | 1 | 18743 | 18743 | 115407 | 115407 | 0 | 0 | 134150 | 134150 | 0 | 0
No.136 | 강관교체(250A, 옥내) |  | 1 | M당 | 27280 | 27280 | 153936 | 153936 | 0 | 0 | 181216 | 181216 | 1 | 27280 | 27280 | 153936 | 153936 | 0 | 0 | 181216 | 181216 | 0 | 0
No.137 | 강관교체(300A, 옥내) |  | 1 | M당 | 35613 | 35613 | 199117 | 199117 | 0 | 0 | 234730 | 234730 | 1 | 35613 | 35613 | 199117 | 199117 | 0 | 0 | 234730 | 234730 | 0 | 0
No.138 | 강관신설(20A, 암거내) |  | 1 | M당 | 1517 | 1517 | 9480 | 9480 | 0 | 0 | 10997 | 10997 | 1 | 1517 | 1517 | 9480 | 9480 | 0 | 0 | 10997 | 10997 | 0 | 0
No.139 | 강관신설(25A, 암거내) |  | 1 | M당 | 2200 | 2200 | 12020 | 12020 | 0 | 0 | 14220 | 14220 | 1 | 2200 | 2200 | 12020 | 12020 | 0 | 0 | 14220 | 14220 | 0 | 0
No.140 | 강관신설(32A, 암거내) |  | 1 | M당 | 2821 | 2821 | 14125 | 14125 | 0 | 0 | 16946 | 16946 | 1 | 2821 | 2821 | 14125 | 14125 | 0 | 0 | 16946 | 16946 | 0 | 0
No.141 | 강관신설(40A, 암거내) |  | 2 | M당 | 3240 | 6480 | 15475 | 30950 | 0 | 0 | 18715 | 37430 | 2 | 3240 | 6480 | 15475 | 30950 | 0 | 0 | 18715 | 37430 | 0 | 0
No.142 | 강관신설(50A, 암거내) |  | 2 | M당 | 4573 | 9146 | 19960 | 39920 | 0 | 0 | 24533 | 49066 | 2 | 4573 | 9146 | 19960 | 39920 | 0 | 0 | 24533 | 49066 | 0 | 0
No.143 | 강관신설(65A, 암거내) |  | 2 | M당 | 5846 | 11692 | 18731 | 37462 | 0 | 0 | 24577 | 49154 | 2 | 5846 | 11692 | 18731 | 37462 | 0 | 0 | 24577 | 49154 | 0 | 0
No.144 | 강관신설(80A, 암거내) |  | 2 | M당 | 7587 | 15174 | 23661 | 47322 | 0 | 0 | 31248 | 62496 | 2 | 7587 | 15174 | 23661 | 47322 | 0 | 0 | 31248 | 62496 | 0 | 0
No.145 | 강관신설(100A, 암거내) |  | 2 | M당 | 10882 | 21764 | 32072 | 64144 | 0 | 0 | 42954 | 85908 | 2 | 10882 | 21764 | 32072 | 64144 | 0 | 0 | 42954 | 85908 | 0 | 0
No.146 | 강관신설(125A, 암거내) |  | 2 | M당 | 14416 | 28832 | 41144 | 82288 | 0 | 0 | 55560 | 111120 | 2 | 14416 | 28832 | 41144 | 82288 | 0 | 0 | 55560 | 111120 | 0 | 0
No.147 | 강관신설(150A, 암거내) |  | 1 | M당 | 17127 | 17127 | 48234 | 48234 | 0 | 0 | 65361 | 65361 | 1 | 17127 | 17127 | 48234 | 48234 | 0 | 0 | 65361 | 65361 | 0 | 0
No.148 | 강관신설(200A, 암거내) |  | 1 | M당 | 27114 | 27114 | 74076 | 74076 | 0 | 0 | 101190 | 101190 | 1 | 27114 | 27114 | 74076 | 74076 | 0 | 0 | 101190 | 101190 | 0 | 0
No.149 | 강관신설(250A, 암거내) |  | 1 | M당 | 38539 | 38539 | 98828 | 98828 | 0 | 0 | 137367 | 137367 | 1 | 38539 | 38539 | 98828 | 98828 | 0 | 0 | 137367 | 137367 | 0 | 0
No.150 | 강관신설(300A, 암거내) |  | 1 | M당 | 50316 | 50316 | 127795 | 127795 | 0 | 0 | 178111 | 178111 | 1 | 50316 | 50316 | 127795 | 127795 | 0 | 0 | 178111 | 178111 | 0 | 0
No.151 | 강관교체(20A, 암거내) |  | 2 | M당 | 1008 | 2016 | 13271 | 26542 | 0 | 0 | 14279 | 28558 | 2 | 1008 | 2016 | 13271 | 26542 | 0 | 0 | 14279 | 28558 | 0 | 0
No.152 | 강관교체(25A, 암거내) |  | 2 | M당 | 1416 | 2832 | 16827 | 33654 | 0 | 0 | 18243 | 36486 | 2 | 1416 | 2832 | 16827 | 33654 | 0 | 0 | 18243 | 36486 | 0 | 0
No.153 | 강관교체(32A, 암거내) |  | 2 | M당 | 1814 | 3628 | 19775 | 39550 | 0 | 0 | 21589 | 43178 | 2 | 1814 | 3628 | 19775 | 39550 | 0 | 0 | 21589 | 43178 | 0 | 0
No.154 | 강관교체(40A, 암거내) |  | 2 | M당 | 2085 | 4170 | 21665 | 43330 | 0 | 0 | 23750 | 47500 | 2 | 2085 | 4170 | 21665 | 43330 | 0 | 0 | 23750 | 47500 | 0 | 0
No.155 | 강관교체(50A, 암거내) |  | 1 | M당 | 2942 | 2942 | 27943 | 27943 | 0 | 0 | 30885 | 30885 | 1 | 2942 | 2942 | 27943 | 27943 | 0 | 0 | 30885 | 30885 | 0 | 0
No.156 | 강관교체(65A, 암거내) |  | 1 | M당 | 3826 | 3826 | 26224 | 26224 | 0 | 0 | 30050 | 30050 | 1 | 3826 | 3826 | 26224 | 26224 | 0 | 0 | 30050 | 30050 | 0 | 0
No.157 | 강관교체(80A, 암거내) |  | 1 | M당 | 4881 | 4881 | 33125 | 33125 | 0 | 0 | 38006 | 38006 | 1 | 4881 | 4881 | 33125 | 33125 | 0 | 0 | 38006 | 38006 | 0 | 0
No.158 | 강관교체(100A, 암거내) |  | 1 | M당 | 6995 | 6995 | 44901 | 44901 | 0 | 0 | 51896 | 51896 | 1 | 6995 | 6995 | 44901 | 44901 | 0 | 0 | 51896 | 51896 | 0 | 0
No.159 | 강관교체(125A, 암거내) |  | 2 | M당 | 9287 | 18574 | 57601 | 115202 | 0 | 0 | 66888 | 133776 | 2 | 9287 | 18574 | 57601 | 115202 | 0 | 0 | 66888 | 133776 | 0 | 0
No.160 | 강관교체(150A, 암거내) |  | 2 | M당 | 11010 | 22020 | 67527 | 135054 | 0 | 0 | 78537 | 157074 | 2 | 11010 | 22020 | 67527 | 135054 | 0 | 0 | 78537 | 157074 | 0 | 0
No.161 | 강관교체(200A, 암거내) |  | 0 | M당 | 17429 | 0 | 103706 | 0 | 0 | 0 | 121135 | 0 | 0 | 17429 | 0 | 103706 | 0 | 0 | 0 | 121135 | 0 | 0 | 0
No.162 | 강관교체(250A, 암거내) |  | 0 | M당 | 25413 | 0 | 138360 | 0 | 0 | 0 | 163773 | 0 | 0 | 25413 | 0 | 138360 | 0 | 0 | 0 | 163773 | 0 | 0 | 0
No.163 | 강관교체(300A, 암거내) |  | 0 | M당 | 33175 | 0 | 178913 | 0 | 0 | 0 | 212088 | 0 | 0 | 33175 | 0 | 178913 | 0 | 0 | 0 | 212088 | 0 | 0 | 0
No.164 | 강관신설(20A, 기계실) |  | 1 | M당 | 1591 | 1591 | 13693 | 13693 | 0 | 0 | 15284 | 15284 | 1 | 1591 | 1591 | 13693 | 13693 | 0 | 0 | 15284 | 15284 | 0 | 0
No.165 | 강관신설(25A, 기계실) |  | 1 | M당 | 2308 | 2308 | 17361 | 17361 | 0 | 0 | 19669 | 19669 | 1 | 2308 | 2308 | 17361 | 17361 | 0 | 0 | 19669 | 19669 | 0 | 0
No.166 | 강관신설(32A, 기계실) |  | 1 | M당 | 2958 | 2958 | 20403 | 20403 | 0 | 0 | 23361 | 23361 | 1 | 2958 | 2958 | 20403 | 20403 | 0 | 0 | 23361 | 23361 | 0 | 0
No.167 | 강관신설(40A, 기계실) |  | 1 | M당 | 3398 | 3398 | 22354 | 22354 | 0 | 0 | 25752 | 25752 | 1 | 3398 | 3398 | 22354 | 22354 | 0 | 0 | 25752 | 25752 | 0 | 0
No.168 | 강관신설(50A, 기계실) |  | 1 | M당 | 4795 | 4795 | 28831 | 28831 | 0 | 0 | 33626 | 33626 | 1 | 4795 | 4795 | 28831 | 28831 | 0 | 0 | 33626 | 33626 | 0 | 0
No.169 | 강관신설(65A, 기계실) |  | 2 | M당 | 6129 | 12258 | 27107 | 54214 | 0 | 0 | 33236 | 66472 | 2 | 6129 | 12258 | 27107 | 54214 | 0 | 0 | 33236 | 66472 | 0 | 0
No.170 | 강관신설(80A, 기계실) |  | 2 | M당 | 7955 | 15910 | 34322 | 68644 | 0 | 0 | 42277 | 84554 | 2 | 7955 | 15910 | 34322 | 68644 | 0 | 0 | 42277 | 84554 | 0 | 0
No.171 | 강관신설(100A, 기계실) |  | 1 | M당 | 11410 | 11410 | 46395 | 46395 | 0 | 0 | 57805 | 57805 | 1 | 11410 | 11410 | 46395 | 46395 | 0 | 0 | 57805 | 57805 | 0 | 0
No.172 | 강관신설(125A, 기계실) |  | 1 | M당 | 15100 | 15100 | 59556 | 59556 | 0 | 0 | 74656 | 74656 | 1 | 15100 | 15100 | 59556 | 59556 | 0 | 0 | 74656 | 74656 | 0 | 0
No.173 | 강관신설(150A, 기계실) |  | 1 | M당 | 17957 | 17957 | 69646 | 69646 | 0 | 0 | 87603 | 87603 | 1 | 17957 | 17957 | 69646 | 69646 | 0 | 0 | 87603 | 87603 | 0 | 0
No.174 | 강관신설(200A, 기계실) |  | 1 | M당 | 28428 | 28428 | 107025 | 107025 | 0 | 0 | 135453 | 135453 | 1 | 28428 | 28428 | 107025 | 107025 | 0 | 0 | 135453 | 135453 | 0 | 0
No.175 | 강관신설(250A, 기계실) |  | 0 | M당 | 40406 | 0 | 142779 | 0 | 0 | 0 | 183185 | 0 | 0 | 40406 | 0 | 142779 | 0 | 0 | 0 | 183185 | 0 | 0 | 0
No.176 | 강관신설(300A, 기계실) |  | 0 | M당 | 52753 | 0 | 184783 | 0 | 0 | 0 | 237536 | 0 | 0 | 52753 | 0 | 184783 | 0 | 0 | 0 | 237536 | 0 | 0 | 0
No.177 | 강관교체(20A, 기계실) |  | 1 | M당 | 1081 | 1081 | 19170 | 19170 | 0 | 0 | 20251 | 20251 | 1 | 1081 | 1081 | 19170 | 19170 | 0 | 0 | 20251 | 20251 | 0 | 0
No.178 | 강관교체(25A, 기계실) |  | 1 | M당 | 1523 | 1523 | 24306 | 24306 | 0 | 0 | 25829 | 25829 | 1 | 1523 | 1523 | 24306 | 24306 | 0 | 0 | 25829 | 25829 | 0 | 0
No.179 | 강관교체(32A, 기계실) |  | 2 | M당 | 1951 | 3902 | 28565 | 57130 | 0 | 0 | 30516 | 61032 | 2 | 1951 | 3902 | 28565 | 57130 | 0 | 0 | 30516 | 61032 | 0 | 0
No.180 | 강관교체(40A, 기계실) |  | 2 | M당 | 2242 | 4484 | 31295 | 62590 | 0 | 0 | 33537 | 67074 | 2 | 2242 | 4484 | 31295 | 62590 | 0 | 0 | 33537 | 67074 | 0 | 0
No.181 | 강관교체(50A, 기계실) |  | 2 | M당 | 3164 | 6328 | 40363 | 80726 | 0 | 0 | 43527 | 87054 | 2 | 3164 | 6328 | 40363 | 80726 | 0 | 0 | 43527 | 87054 | 0 | 0
No.182 | 강관교체(65A, 기계실) |  | 2 | M당 | 4109 | 8218 | 37950 | 75900 | 0 | 0 | 42059 | 84118 | 2 | 4109 | 8218 | 37950 | 75900 | 0 | 0 | 42059 | 84118 | 0 | 0
No.183 | 강관교체(80A, 기계실) |  | 2 | M당 | 5249 | 10498 | 48050 | 96100 | 0 | 0 | 53299 | 106598 | 2 | 5249 | 10498 | 48050 | 96100 | 0 | 0 | 53299 | 106598 | 0 | 0
No.184 | 강관교체(100A, 기계실) |  | 1 | M당 | 7523 | 7523 | 64952 | 64952 | 0 | 0 | 72475 | 72475 | 1 | 7523 | 7523 | 64952 | 64952 | 0 | 0 | 72475 | 72475 | 0 | 0
No.185 | 강관교체(125A, 기계실) |  | 1 | M당 | 9971 | 9971 | 83379 | 83379 | 0 | 0 | 93350 | 93350 | 1 | 9971 | 9971 | 83379 | 83379 | 0 | 0 | 93350 | 93350 | 0 | 0
No.186 | 강관교체(150A, 기계실) |  | 0 | M당 | 11840 | 0 | 97504 | 0 | 0 | 0 | 109344 | 0 | 0 | 11840 | 0 | 97504 | 0 | 0 | 0 | 109344 | 0 | 0 | 0
No.187 | 강관교체(200A, 기계실) |  | 0 | M당 | 18743 | 0 | 149835 | 0 | 0 | 0 | 168578 | 0 | 0 | 18743 | 0 | 149835 | 0 | 0 | 0 | 168578 | 0 | 0 | 0
No.188 | 강관교체(250A, 기계실) |  | 0 | M당 | 27280 | 0 | 199891 | 0 | 0 | 0 | 227171 | 0 | 0 | 27280 | 0 | 199891 | 0 | 0 | 0 | 227171 | 0 | 0 | 0
No.189 | 강관교체(300A, 기계실) |  | 0 | M당 | 35613 | 0 | 258697 | 0 | 0 | 0 | 294310 | 0 | 0 | 35613 | 0 | 258697 | 0 | 0 | 0 | 294310 | 0 | 0 | 0
No.190 | 동관신설(15A,M형, 옥내) |  | 2 | M당 | 2225 | 4450 | 6641 | 13282 | 0 | 0 | 8866 | 17732 | 2 | 2225 | 4450 | 6641 | 13282 | 0 | 0 | 8866 | 17732 | 0 | 0
No.191 | 동관신설(15A,L형, 옥내) |  | 2 | M당 | 3156 | 6312 | 6641 | 13282 | 0 | 0 | 9797 | 19594 | 2 | 3156 | 6312 | 6641 | 13282 | 0 | 0 | 9797 | 19594 | 0 | 0
No.192 | 동관신설(20A,L형, 옥내) |  | 4 | M당 | 4985 | 19940 | 7855 | 31420 | 0 | 0 | 12840 | 51360 | 4 | 4985 | 19940 | 7855 | 31420 | 0 | 0 | 12840 | 51360 | 0 | 0
No.193 | 동관신설(25A,L형, 옥내) |  | 2 | M당 | 7183 | 14366 | 9551 | 19102 | 0 | 0 | 16734 | 33468 | 2 | 7183 | 14366 | 9551 | 19102 | 0 | 0 | 16734 | 33468 | 0 | 0
No.194 | 동관신설(32A,L형, 옥내) |  | 2 | M당 | 9750 | 19500 | 11480 | 22960 | 0 | 0 | 21230 | 42460 | 2 | 9750 | 19500 | 11480 | 22960 | 0 | 0 | 21230 | 42460 | 0 | 0
No.195 | 동관신설(40A,L형, 옥내) |  | 2 | M당 | 12565 | 25130 | 13409 | 26818 | 0 | 0 | 25974 | 51948 | 2 | 12565 | 25130 | 13409 | 26818 | 0 | 0 | 25974 | 51948 | 0 | 0
No.196 | 동관신설(50A,L형, 옥내) |  | 2 | M당 | 19282 | 38564 | 17569 | 35138 | 0 | 0 | 36851 | 73702 | 2 | 19282 | 38564 | 17569 | 35138 | 0 | 0 | 36851 | 73702 | 0 | 0
No.197 | 동관신설(65A,L형, 옥내) |  | 2 | M당 | 27262 | 54524 | 20694 | 41388 | 0 | 0 | 47956 | 95912 | 2 | 27262 | 54524 | 20694 | 41388 | 0 | 0 | 47956 | 95912 | 0 | 0
No.198 | 동관신설(80A,L형, 옥내) |  | 2 | M당 | 36658 | 73316 | 25944 | 51888 | 0 | 0 | 62602 | 125204 | 2 | 36658 | 73316 | 25944 | 51888 | 0 | 0 | 62602 | 125204 | 0 | 0
No.199 | 동관신설(100A,L형, 옥내) |  | 2 | M당 | 59041 | 118082 | 35159 | 70318 | 0 | 0 | 94200 | 188400 | 2 | 59041 | 118082 | 35159 | 70318 | 0 | 0 | 94200 | 188400 | 0 | 0
No.200 | 동관신설(125A,L형, 옥내) |  | 1 | M당 | 83531 | 83531 | 43766 | 43766 | 0 | 0 | 127297 | 127297 | 1 | 83531 | 83531 | 43766 | 43766 | 0 | 0 | 127297 | 127297 | 0 | 0
No.201 | 동관신설(150A,L형, 옥내) |  | 1 | M당 | 112342 | 112342 | 52553 | 52553 | 0 | 0 | 164895 | 164895 | 1 | 112342 | 112342 | 52553 | 52553 | 0 | 0 | 164895 | 164895 | 0 | 0
No.202 | 동관신설(200A,L형, 옥내) |  | 1 | M당 | 221739 | 221739 | 78180 | 78180 | 0 | 0 | 299919 | 299919 | 1 | 221739 | 221739 | 78180 | 78180 | 0 | 0 | 299919 | 299919 | 0 | 0
No.203 | 동관교체(15A,M형, 옥내) |  | 1 | M당 | 447 | 447 | 9298 | 9298 | 0 | 0 | 9745 | 9745 | 1 | 447 | 447 | 9298 | 9298 | 0 | 0 | 9745 | 9745 | 0 | 0
No.204 | 동관교체(15A,L형, 옥내) |  | 3 | M당 | 649 | 1947 | 9298 | 27894 | 0 | 0 | 9947 | 29841 | 3 | 649 | 1947 | 9298 | 27894 | 0 | 0 | 9947 | 29841 | 0 | 0
No.205 | 동관교체(20A,L형, 옥내) |  | 2 | M당 | 1013 | 2026 | 10997 | 21994 | 0 | 0 | 12010 | 24020 | 2 | 1013 | 2026 | 10997 | 21994 | 0 | 0 | 12010 | 24020 | 0 | 0
No.206 | 동관교체(25A,L형, 옥내) |  | 2 | M당 | 1451 | 2902 | 13372 | 26744 | 0 | 0 | 14823 | 29646 | 2 | 1451 | 2902 | 13372 | 26744 | 0 | 0 | 14823 | 29646 | 0 | 0
No.207 | 동관교체(32A,L형, 옥내) |  | 1 | M당 | 1993 | 1993 | 16071 | 16071 | 0 | 0 | 18064 | 18064 | 1 | 1993 | 1993 | 16071 | 16071 | 0 | 0 | 18064 | 18064 | 0 | 0
No.208 | 동관교체(40A,L형, 옥내) |  | 1 | M당 | 2578 | 2578 | 18772 | 18772 | 0 | 0 | 21350 | 21350 | 1 | 2578 | 2578 | 18772 | 18772 | 0 | 0 | 21350 | 21350 | 0 | 0
No.209 | 동관교체(50A,L형, 옥내) |  | 1 | M당 | 3922 | 3922 | 24597 | 24597 | 0 | 0 | 28519 | 28519 | 1 | 3922 | 3922 | 24597 | 24597 | 0 | 0 | 28519 | 28519 | 0 | 0
No.210 | 동관교체(65A,L형, 옥내) |  | 1 | M당 | 5569 | 5569 | 28972 | 28972 | 0 | 0 | 34541 | 34541 | 1 | 5569 | 5569 | 28972 | 28972 | 0 | 0 | 34541 | 34541 | 0 | 0
No.211 | 동관교체(80A,L형, 옥내) |  | 2 | M당 | 7480 | 14960 | 36322 | 72644 | 0 | 0 | 43802 | 87604 | 2 | 7480 | 14960 | 36322 | 72644 | 0 | 0 | 43802 | 87604 | 0 | 0
No.212 | 동관교체(100A,L형, 옥내) |  | 2 | M당 | 12006 | 24012 | 49222 | 98444 | 0 | 0 | 61228 | 122456 | 2 | 12006 | 24012 | 49222 | 98444 | 0 | 0 | 61228 | 122456 | 0 | 0
No.213 | 동관교체(125A,L형, 옥내) |  | 1 | M당 | 16775 | 16775 | 61272 | 61272 | 0 | 0 | 78047 | 78047 | 1 | 16775 | 16775 | 61272 | 61272 | 0 | 0 | 78047 | 78047 | 0 | 0
No.214 | 동관교체(150A,L형, 옥내) |  | 1 | M당 | 22886 | 22886 | 73573 | 73573 | 0 | 0 | 96459 | 96459 | 1 | 22886 | 22886 | 73573 | 73573 | 0 | 0 | 96459 | 96459 | 0 | 0
No.215 | 동관교체(200A,L형, 옥내) |  | 1 | M당 | 52715 | 52715 | 109451 | 109451 | 0 | 0 | 162166 | 162166 | 1 | 52715 | 52715 | 109451 | 109451 | 0 | 0 | 162166 | 162166 | 0 | 0
No.216 | 동관신설(15A,L형, 암거내) |  | 1 | M당 | 3156 | 3156 | 5856 | 5856 | 0 | 0 | 9012 | 9012 | 1 | 3156 | 3156 | 5856 | 5856 | 0 | 0 | 9012 | 9012 | 0 | 0
No.217 | 동관신설(20A,L형, 암거내) |  | 2 | M당 | 4985 | 9970 | 7070 | 14140 | 0 | 0 | 12055 | 24110 | 2 | 4985 | 9970 | 7070 | 14140 | 0 | 0 | 12055 | 24110 | 0 | 0
No.218 | 동관신설(25A,L형, 암거내) |  | 2 | M당 | 7183 | 14366 | 8463 | 16926 | 0 | 0 | 15646 | 31292 | 2 | 7183 | 14366 | 8463 | 16926 | 0 | 0 | 15646 | 31292 | 0 | 0
No.219 | 동관신설(32A,L형, 암거내) |  | 1 | M당 | 9750 | 9750 | 10212 | 10212 | 0 | 0 | 19962 | 19962 | 1 | 9750 | 9750 | 10212 | 10212 | 0 | 0 | 19962 | 19962 | 0 | 0
No.220 | 동관신설(40A,L형, 암거내) |  | 1 | M당 | 12565 | 12565 | 11837 | 11837 | 0 | 0 | 24402 | 24402 | 1 | 12565 | 12565 | 11837 | 11837 | 0 | 0 | 24402 | 24402 | 0 | 0
No.221 | 동관신설(50A,L형, 암거내) |  | 1 | M당 | 19282 | 19282 | 15694 | 15694 | 0 | 0 | 34976 | 34976 | 1 | 19282 | 19282 | 15694 | 15694 | 0 | 0 | 34976 | 34976 | 0 | 0
No.222 | 동관신설(65A,L형, 암거내) |  | 1 | M당 | 27262 | 27262 | 18463 | 18463 | 0 | 0 | 45725 | 45725 | 1 | 27262 | 27262 | 18463 | 18463 | 0 | 0 | 45725 | 45725 | 0 | 0
No.223 | 동관신설(80A,L형, 암거내) |  | 2 | M당 | 36658 | 73316 | 23231 | 46462 | 0 | 0 | 59889 | 119778 | 2 | 36658 | 73316 | 23231 | 46462 | 0 | 0 | 59889 | 119778 | 0 | 0
No.224 | 동관신설(100A,L형, 암거내) |  | 0 | M당 | 59041 | 0 | 31481 | 0 | 0 | 0 | 90522 | 0 | 0 | 59041 | 0 | 31481 | 0 | 0 | 0 | 90522 | 0 | 0 | 0
No.225 | 동관신설(125A,L형, 암거내) |  | 0 | M당 | 83531 | 0 | 39302 | 0 | 0 | 0 | 122833 | 0 | 0 | 83531 | 0 | 39302 | 0 | 0 | 0 | 122833 | 0 | 0 | 0
No.226 | 동관신설(150A,L형, 암거내) |  | 0 | M당 | 112342 | 0 | 47249 | 0 | 0 | 0 | 159591 | 0 | 0 | 112342 | 0 | 47249 | 0 | 0 | 0 | 159591 | 0 | 0 | 0
No.227 | 동관신설(200A,L형, 암거내) |  | 0 | M당 | 221739 | 0 | 70287 | 0 | 0 | 0 | 292026 | 0 | 0 | 221739 | 0 | 70287 | 0 | 0 | 0 | 292026 | 0 | 0 | 0
No.228 | 동관교체(15A,L형, 암거내) |  | 2 | M당 | 649 | 1298 | 8197 | 16394 | 0 | 0 | 8846 | 17692 | 2 | 649 | 1298 | 8197 | 16394 | 0 | 0 | 8846 | 17692 | 0 | 0
No.229 | 동관교체(20A,L형, 암거내) |  | 2 | M당 | 1013 | 2026 | 9897 | 19794 | 0 | 0 | 10910 | 21820 | 2 | 1013 | 2026 | 9897 | 19794 | 0 | 0 | 10910 | 21820 | 0 | 0
No.230 | 동관교체(25A,L형, 암거내) |  | 2 | M당 | 1451 | 2902 | 11848 | 23696 | 0 | 0 | 13299 | 26598 | 2 | 1451 | 2902 | 11848 | 23696 | 0 | 0 | 13299 | 26598 | 0 | 0
No.231 | 동관교체(32A,L형, 암거내) |  | 2 | M당 | 1993 | 3986 | 14298 | 28596 | 0 | 0 | 16291 | 32582 | 2 | 1993 | 3986 | 14298 | 28596 | 0 | 0 | 16291 | 32582 | 0 | 0
No.232 | 동관교체(40A,L형, 암거내) |  | 1 | M당 | 2578 | 2578 | 16572 | 16572 | 0 | 0 | 19150 | 19150 | 1 | 2578 | 2578 | 16572 | 16572 | 0 | 0 | 19150 | 19150 | 0 | 0
No.233 | 동관교체(50A,L형, 암거내) |  | 1 | M당 | 3922 | 3922 | 21971 | 21971 | 0 | 0 | 25893 | 25893 | 1 | 3922 | 3922 | 21971 | 21971 | 0 | 0 | 25893 | 25893 | 0 | 0
No.234 | 동관교체(65A,L형, 암거내) |  | 1 | M당 | 5569 | 5569 | 25849 | 25849 | 0 | 0 | 31418 | 31418 | 1 | 5569 | 5569 | 25849 | 25849 | 0 | 0 | 31418 | 31418 | 0 | 0
No.235 | 동관교체(80A,L형, 암거내) |  | 1 | M당 | 7480 | 7480 | 32523 | 32523 | 0 | 0 | 40003 | 40003 | 1 | 7480 | 7480 | 32523 | 32523 | 0 | 0 | 40003 | 40003 | 0 | 0
No.236 | 동관교체(100A,L형, 암거내) |  | 1 | M당 | 12006 | 12006 | 44073 | 44073 | 0 | 0 | 56079 | 56079 | 1 | 12006 | 12006 | 44073 | 44073 | 0 | 0 | 56079 | 56079 | 0 | 0
No.237 | 동관교체(125A,L형, 암거내) |  | 1 | M당 | 16775 | 16775 | 55023 | 55023 | 0 | 0 | 71798 | 71798 | 1 | 16775 | 16775 | 55023 | 55023 | 0 | 0 | 71798 | 71798 | 0 | 0
No.238 | 동관교체(150A,L형, 암거내) |  | 1 | M당 | 22886 | 22886 | 66148 | 66148 | 0 | 0 | 89034 | 89034 | 1 | 22886 | 22886 | 66148 | 66148 | 0 | 0 | 89034 | 89034 | 0 | 0
No.239 | 동관교체(200A,L형, 암거내) |  | 1 | M당 | 52715 | 52715 | 98402 | 98402 | 0 | 0 | 151117 | 151117 | 1 | 52715 | 52715 | 98402 | 98402 | 0 | 0 | 151117 | 151117 | 0 | 0
No.240 | 동관교체(15A,M형, 화장실) |  | 2 | M당 | 447 | 894 | 11072 | 22144 | 0 | 0 | 11519 | 23038 | 2 | 447 | 894 | 11072 | 22144 | 0 | 0 | 11519 | 23038 | 0 | 0
No.241 | 동관교체(20A, M형, 화장실) |  | 2 | M당 | -437 | -874 | 13197 | 26394 | 0 | 0 | 12760 | 25520 | 2 | -437 | -874 | 13197 | 26394 | 0 | 0 | 12760 | 25520 | 0 | 0
No.242 | 동관신설(15A,L형, 기계실) |  | 2 | M당 | 3156 | 6312 | 8391 | 16782 | 0 | 0 | 11547 | 23094 | 2 | 3156 | 6312 | 8391 | 16782 | 0 | 0 | 11547 | 23094 | 0 | 0
No.243 | 동관신설(20A,L형, 기계실) |  | 2 | M당 | 4985 | 9970 | 10212 | 20424 | 0 | 0 | 15197 | 30394 | 2 | 4985 | 9970 | 10212 | 20424 | 0 | 0 | 15197 | 30394 | 0 | 0
No.244 | 동관신설(25A,L형, 기계실) |  | 2 | M당 | 7183 | 14366 | 12213 | 24426 | 0 | 0 | 19396 | 38792 | 2 | 7183 | 14366 | 12213 | 24426 | 0 | 0 | 19396 | 38792 | 0 | 0
No.245 | 동관신설(32A,L형, 기계실) |  | 2 | M당 | 9750 | 19500 | 14801 | 29602 | 0 | 0 | 24551 | 49102 | 2 | 9750 | 19500 | 14801 | 29602 | 0 | 0 | 24551 | 49102 | 0 | 0
No.246 | 동관신설(40A,L형, 기계실) |  | 2 | M당 | 12565 | 25130 | 17213 | 34426 | 0 | 0 | 29778 | 59556 | 2 | 12565 | 25130 | 17213 | 34426 | 0 | 0 | 29778 | 59556 | 0 | 0
No.247 | 동관신설(50A,L형, 기계실) |  | 2 | M당 | 19282 | 38564 | 22640 | 45280 | 0 | 0 | 41922 | 83844 | 2 | 19282 | 38564 | 22640 | 45280 | 0 | 0 | 41922 | 83844 | 0 | 0
No.248 | 동관신설(65A,L형, 기계실) |  | 2 | M당 | 27262 | 54524 | 26730 | 53460 | 0 | 0 | 53992 | 107984 | 2 | 27262 | 54524 | 26730 | 53460 | 0 | 0 | 53992 | 107984 | 0 | 0
No.249 | 동관신설(80A,L형, 기계실) |  | 2 | M당 | 36658 | 73316 | 33606 | 67212 | 0 | 0 | 70264 | 140528 | 2 | 36658 | 73316 | 33606 | 67212 | 0 | 0 | 70264 | 140528 | 0 | 0
No.250 | 동관신설(100A,L형, 기계실) |  | 1 | M당 | 59041 | 59041 | 45534 | 45534 | 0 | 0 | 104575 | 104575 | 1 | 59041 | 59041 | 45534 | 45534 | 0 | 0 | 104575 | 104575 | 0 | 0
No.251 | 동관신설(125A,L형, 기계실) |  | 1 | M당 | 83531 | 83531 | 56785 | 56785 | 0 | 0 | 140316 | 140316 | 1 | 83531 | 83531 | 56785 | 56785 | 0 | 0 | 140316 | 140316 | 0 | 0
No.252 | 동관신설(150A,L형, 기계실) |  | 1 | M당 | 112342 | 112342 | 68160 | 68160 | 0 | 0 | 180502 | 180502 | 1 | 112342 | 112342 | 68160 | 68160 | 0 | 0 | 180502 | 180502 | 0 | 0
No.253 | 동관신설(200A,L형, 기계실) |  | 1 | M당 | 221739 | 221739 | 101609 | 101609 | 0 | 0 | 323348 | 323348 | 1 | 221739 | 221739 | 101609 | 101609 | 0 | 0 | 323348 | 323348 | 0 | 0
No.254 | 동관교체(15A,L형, 기계실) |  | 2 | M당 | 649 | 1298 | 11747 | 23494 | 0 | 0 | 12396 | 24792 | 2 | 649 | 1298 | 11747 | 23494 | 0 | 0 | 12396 | 24792 | 0 | 0
No.255 | 동관교체(20A,L형, 기계실) |  | 2 | M당 | 1013 | 2026 | 14298 | 28596 | 0 | 0 | 15311 | 30622 | 2 | 1013 | 2026 | 14298 | 28596 | 0 | 0 | 15311 | 30622 | 0 | 0
No.256 | 동관교체(25A,L형, 기계실) |  | 2 | M당 | 1451 | 2902 | 17098 | 34196 | 0 | 0 | 18549 | 37098 | 2 | 1451 | 2902 | 17098 | 34196 | 0 | 0 | 18549 | 37098 | 0 | 0
No.257 | 동관교체(32A,L형, 기계실) |  | 1 | M당 | 1993 | 1993 | 20722 | 20722 | 0 | 0 | 22715 | 22715 | 1 | 1993 | 1993 | 20722 | 20722 | 0 | 0 | 22715 | 22715 | 0 | 0
No.258 | 동관교체(40A,L형, 기계실) |  | 1 | M당 | 2578 | 2578 | 24098 | 24098 | 0 | 0 | 26676 | 26676 | 1 | 2578 | 2578 | 24098 | 24098 | 0 | 0 | 26676 | 26676 | 0 | 0
No.259 | 동관교체(50A,L형, 기계실) |  | 1 | M당 | 3922 | 3922 | 31697 | 31697 | 0 | 0 | 35619 | 35619 | 1 | 3922 | 3922 | 31697 | 31697 | 0 | 0 | 35619 | 35619 | 0 | 0
No.260 | 동관교체(65A,L형, 기계실) |  | 1 | M당 | 5569 | 5569 | 37422 | 37422 | 0 | 0 | 42991 | 42991 | 1 | 5569 | 5569 | 37422 | 37422 | 0 | 0 | 42991 | 42991 | 0 | 0
No.261 | 동관교체(80A,L형, 기계실) |  | 1 | M당 | 7480 | 7480 | 47048 | 47048 | 0 | 0 | 54528 | 54528 | 1 | 7480 | 7480 | 47048 | 47048 | 0 | 0 | 54528 | 54528 | 0 | 0
No.262 | 동관교체(100A,L형, 기계실) |  | 1 | M당 | 12006 | 12006 | 63747 | 63747 | 0 | 0 | 75753 | 75753 | 1 | 12006 | 12006 | 63747 | 63747 | 0 | 0 | 75753 | 75753 | 0 | 0
No.263 | 동관교체(125A,L형, 기계실) |  | 1 | M당 | 16775 | 16775 | 79498 | 79498 | 0 | 0 | 96273 | 96273 | 1 | 16775 | 16775 | 79498 | 79498 | 0 | 0 | 96273 | 96273 | 0 | 0
No.264 | 동관교체(150A,L형, 기계실) |  | 1 | M당 | 22886 | 22886 | 95425 | 95425 | 0 | 0 | 118311 | 118311 | 1 | 22886 | 22886 | 95425 | 95425 | 0 | 0 | 118311 | 118311 | 0 | 0
No.265 | 동관교체(200A,L형, 기계실) |  | 1 | M당 | 52715 | 52715 | 142253 | 142253 | 0 | 0 | 194968 | 194968 | 1 | 52715 | 52715 | 142253 | 142253 | 0 | 0 | 194968 | 194968 | 0 | 0
No.266 | 스테인레스주름관교체 | 15A | 1 | M당 | 2294 | 2294 | 13221 | 13221 | 0 | 0 | 15515 | 15515 | 1 | 2294 | 2294 | 13221 | 13221 | 0 | 0 | 15515 | 15515 | 0 | 0
No.267 | 스테인레스주름관교체 | 20A | 2 | M당 | 3409 | 6818 | 13221 | 26442 | 0 | 0 | 16630 | 33260 | 2 | 3409 | 6818 | 13221 | 26442 | 0 | 0 | 16630 | 33260 | 0 | 0
No.268 | 스테인레스주름관 밸브소켓 | 15A | 2 | 개당 | 1115 | 2230 | 0 | 0 | 0 | 0 | 1115 | 2230 | 2 | 1115 | 2230 | 0 | 0 | 0 | 0 | 1115 | 2230 | 0 | 0
No.269 | 스테인레스주름관 속소켓 | 15A | 2 | 개당 | 1610 | 3220 | 0 | 0 | 0 | 0 | 1610 | 3220 | 2 | 1610 | 3220 | 0 | 0 | 0 | 0 | 1610 | 3220 | 0 | 0
No.270 | 스테인레스주름관 유니온 | 15A | 2 | 개당 | 1911 | 3822 | 0 | 0 | 0 | 0 | 1911 | 3822 | 2 | 1911 | 3822 | 0 | 0 | 0 | 0 | 1911 | 3822 | 0 | 0
No.271 | 스테인레스주름관 엘보 | 15A | 2 | 개당 | 1672 | 3344 | 0 | 0 | 0 | 0 | 1672 | 3344 | 2 | 1672 | 3344 | 0 | 0 | 0 | 0 | 1672 | 3344 | 0 | 0
No.272 | 스테인레스주름관 속티 | 15A | 2 | 개당 | 2548 | 5096 | 0 | 0 | 0 | 0 | 2548 | 5096 | 2 | 2548 | 5096 | 0 | 0 | 0 | 0 | 2548 | 5096 | 0 | 0
No.273 | 스테인리스강관신설(옥내) | 15A×2.0T | 2 | M당 | 3392 | 6784 | 6873 | 13746 | 0 | 0 | 10265 | 20530 | 2 | 3392 | 6784 | 6873 | 13746 | 0 | 0 | 10265 | 20530 | 0 | 0
No.274 | 스테인리스강관신설(옥내) | 20A×2.0T | 2 | M당 | 4349 | 8698 | 8017 | 16034 | 0 | 0 | 12366 | 24732 | 2 | 4349 | 8698 | 8017 | 16034 | 0 | 0 | 12366 | 24732 | 0 | 0
No.275 | 스테인리스강관신설(옥내) | 25A×2.8T | 2 | M당 | 7210 | 14420 | 11320 | 22640 | 0 | 0 | 18530 | 37060 | 2 | 7210 | 14420 | 11320 | 22640 | 0 | 0 | 18530 | 37060 | 0 | 0
No.276 | 스테인리스강관신설(옥내) | 32A×2.8T | 2 | M당 | 9193 | 18386 | 13660 | 27320 | 0 | 0 | 22853 | 45706 | 2 | 9193 | 18386 | 13660 | 27320 | 0 | 0 | 22853 | 45706 | 0 | 0
No.277 | 스테인리스강관신설(옥내) | 40A×2.8T | 2 | M당 | 10534 | 21068 | 14982 | 29964 | 0 | 0 | 25516 | 51032 | 2 | 10534 | 21068 | 14982 | 29964 | 0 | 0 | 25516 | 51032 | 0 | 0
No.278 | 스테인리스강관신설(옥내) | 50A×2.8T | 2 | M당 | 12623 | 25246 | 18107 | 36214 | 0 | 0 | 30730 | 61460 | 2 | 12623 | 25246 | 18107 | 36214 | 0 | 0 | 30730 | 61460 | 0 | 0
No.279 | 스테인리스강관신설(옥내) | 65A×3.0T | 2 | M당 | 16734 | 33468 | 22321 | 44642 | 0 | 0 | 39055 | 78110 | 2 | 16734 | 33468 | 22321 | 44642 | 0 | 0 | 39055 | 78110 | 0 | 0
No.280 | 스테인리스강관신설(옥내) | 80A×3.0T | 2 | M당 | 20644 | 41288 | 25268 | 50536 | 0 | 0 | 45912 | 91824 | 2 | 20644 | 41288 | 25268 | 50536 | 0 | 0 | 45912 | 91824 | 0 | 0
No.281 | 스테인리스강관신설(옥내) | 100A×3.0T | 2 | M당 | 26703 | 53406 | 36465 | 72930 | 0 | 0 | 63168 | 126336 | 2 | 26703 | 53406 | 36465 | 72930 | 0 | 0 | 63168 | 126336 | 0 | 0
No.282 | 스테인리스강관신설(옥내) | 125A×3.5T | 2 | M당 | 38217 | 76434 | 48680 | 97360 | 0 | 0 | 86897 | 173794 | 2 | 38217 | 76434 | 48680 | 97360 | 0 | 0 | 86897 | 173794 | 0 | 0
No.283 | 스테인리스강관신설(옥내) | 150A×3.5T | 2 | M당 | 45291 | 90582 | 55484 | 110968 | 0 | 0 | 100775 | 201550 | 2 | 45291 | 90582 | 55484 | 110968 | 0 | 0 | 100775 | 201550 | 0 | 0
No.284 | 스테인리스강관신설(옥내) | 200A×4.0T | 2 | M당 | 68046 | 136092 | 77772 | 155544 | 0 | 0 | 145818 | 291636 | 2 | 68046 | 136092 | 77772 | 155544 | 0 | 0 | 145818 | 291636 | 0 | 0
No.285 | 스테인리스강관신설(옥내) | 250A×4.0T | 1 | M당 | 84111 | 84111 | 105166 | 105166 | 0 | 0 | 189277 | 189277 | 1 | 84111 | 84111 | 105166 | 105166 | 0 | 0 | 189277 | 189277 | 0 | 0
No.286 | 스테인리스강관신설(옥내) | 300A×4.5T | 1 | M당 | 120680 | 120680 | 139243 | 139243 | 0 | 0 | 259923 | 259923 | 1 | 120680 | 120680 | 139243 | 139243 | 0 | 0 | 259923 | 259923 | 0 | 0
No.287 | 스테인리스강관교체(옥내) | 15A×2.0T | 2 | M당 | 2123 | 4246 | 9622 | 19244 | 0 | 0 | 11745 | 23490 | 2 | 2123 | 4246 | 9622 | 19244 | 0 | 0 | 11745 | 23490 | 0 | 0
No.288 | 스테인리스강관교체(옥내) | 20A×2.0T | 2 | M당 | 2705 | 5410 | 11223 | 22446 | 0 | 0 | 13928 | 27856 | 2 | 2705 | 5410 | 11223 | 22446 | 0 | 0 | 13928 | 27856 | 0 | 0
No.289 | 스테인리스강관교체(옥내) | 25A×2.8T | 2 | M당 | 4475 | 8950 | 15848 | 31696 | 0 | 0 | 20323 | 40646 | 2 | 4475 | 8950 | 15848 | 31696 | 0 | 0 | 20323 | 40646 | 0 | 0
No.290 | 스테인리스강관교체(옥내) | 32A×2.8T | 2 | M당 | 5705 | 11410 | 19124 | 38248 | 0 | 0 | 24829 | 49658 | 2 | 5705 | 11410 | 19124 | 38248 | 0 | 0 | 24829 | 49658 | 0 | 0
No.291 | 스테인리스강관교체(옥내) | 40A×2.8T | 2 | M당 | 6531 | 13062 | 20974 | 41948 | 0 | 0 | 27505 | 55010 | 2 | 6531 | 13062 | 20974 | 41948 | 0 | 0 | 27505 | 55010 | 0 | 0
No.292 | 스테인리스강관교체(옥내) | 50A×2.8T | 2 | M당 | 7557 | 15114 | 25350 | 50700 | 0 | 0 | 32907 | 65814 | 2 | 7557 | 15114 | 25350 | 50700 | 0 | 0 | 32907 | 65814 | 0 | 0
No.293 | 스테인리스강관교체(옥내) | 65A×3.0T | 2 | M당 | 9859 | 19718 | 31249 | 62498 | 0 | 0 | 41108 | 82216 | 2 | 9859 | 19718 | 31249 | 62498 | 0 | 0 | 41108 | 82216 | 0 | 0
No.294 | 스테인리스강관교체(옥내) | 80A×3.0T | 2 | M당 | 12577 | 25154 | 35375 | 70750 | 0 | 0 | 47952 | 95904 | 2 | 12577 | 25154 | 35375 | 70750 | 0 | 0 | 47952 | 95904 | 0 | 0
No.295 | 스테인리스강관교체(옥내) | 100A×3.0T | 2 | M당 | 16265 | 32530 | 51051 | 102102 | 0 | 0 | 67316 | 134632 | 2 | 16265 | 32530 | 51051 | 102102 | 0 | 0 | 67316 | 134632 | 0 | 0
No.296 | 스테인리스강관교체(옥내) | 125A×3.5T | 1 | M당 | 23665 | 23665 | 68152 | 68152 | 0 | 0 | 91817 | 91817 | 1 | 23665 | 23665 | 68152 | 68152 | 0 | 0 | 91817 | 91817 | 0 | 0
No.297 | 스테인리스강관교체(옥내) | 150A×3.5T | 1 | M당 | 28104 | 28104 | 77677 | 77677 | 0 | 0 | 105781 | 105781 | 1 | 28104 | 28104 | 77677 | 77677 | 0 | 0 | 105781 | 105781 | 0 | 0
No.298 | 스테인리스강관교체(옥내) | 200A×4.0T | 1 | M당 | 41451 | 41451 | 108880 | 108880 | 0 | 0 | 150331 | 150331 | 1 | 41451 | 41451 | 108880 | 108880 | 0 | 0 | 150331 | 150331 | 0 | 0
No.299 | 스테인리스강관교체(옥내) | 250A×4.0T | 0 | M당 | 51243 | 0 | 147232 | 0 | 0 | 0 | 198475 | 0 | 0 | 51243 | 0 | 147232 | 0 | 0 | 0 | 198475 | 0 | 0 | 0
No.300 | 스테인리스강관교체(옥내) | 300A×4.5T | 0 | M당 | 76522 | 0 | 194939 | 0 | 0 | 0 | 271461 | 0 | 0 | 76522 | 0 | 194939 | 0 | 0 | 0 | 271461 | 0 | 0 | 0
No.301 | 스테인리스강관신설(옥외) | 15A×2.0T | 2 | M당 | 3235 | 6470 | 6088 | 12176 | 0 | 0 | 9323 | 18646 | 2 | 3235 | 6470 | 6088 | 12176 | 0 | 0 | 9323 | 18646 | 0 | 0
No.302 | 스테인리스강관신설(옥외) | 20A×2.0T | 2 | M당 | 4148 | 8296 | 7052 | 14104 | 0 | 0 | 11200 | 22400 | 2 | 4148 | 8296 | 7052 | 14104 | 0 | 0 | 11200 | 22400 | 0 | 0
No.303 | 스테인리스강관신설(옥외) | 25A×2.8T | 2 | M당 | 6876 | 13752 | 10052 | 20104 | 0 | 0 | 16928 | 33856 | 2 | 6876 | 13752 | 10052 | 20104 | 0 | 0 | 16928 | 33856 | 0 | 0
No.304 | 스테인리스강관신설(옥외) | 32A×2.8T | 2 | M당 | 8767 | 17534 | 12214 | 24428 | 0 | 0 | 20981 | 41962 | 2 | 8767 | 17534 | 12214 | 24428 | 0 | 0 | 20981 | 41962 | 0 | 0
No.305 | 스테인리스강관신설(옥외) | 40A×2.8T | 2 | M당 | 10046 | 20092 | 13357 | 26714 | 0 | 0 | 23403 | 46806 | 2 | 10046 | 20092 | 13357 | 26714 | 0 | 0 | 23403 | 46806 | 0 | 0
No.306 | 스테인리스강관신설(옥외) | 50A×2.8T | 2 | M당 | 12038 | 24076 | 16178 | 32356 | 0 | 0 | 28216 | 56432 | 2 | 12038 | 24076 | 16178 | 32356 | 0 | 0 | 28216 | 56432 | 0 | 0
No.307 | 스테인리스강관신설(옥외) | 65A×3.0T | 2 | M당 | 15959 | 31918 | 20036 | 40072 | 0 | 0 | 35995 | 71990 | 2 | 15959 | 31918 | 20036 | 40072 | 0 | 0 | 35995 | 71990 | 0 | 0
No.308 | 스테인리스강관신설(옥외) | 80A×3.0T | 2 | M당 | 19688 | 39376 | 22679 | 45358 | 0 | 0 | 42367 | 84734 | 2 | 19688 | 39376 | 22679 | 45358 | 0 | 0 | 42367 | 84734 | 0 | 0
No.309 | 스테인리스강관신설(옥내) | 100A×3.0T | 1 | M당 | 25466 | 25466 | 32732 | 32732 | 0 | 0 | 58198 | 58198 | 1 | 25466 | 25466 | 32732 | 32732 | 0 | 0 | 58198 | 58198 | 0 | 0
No.310 | 스테인리스강관신설(옥외) | 125A×3.5T | 1 | M당 | 36448 | 36448 | 43626 | 43626 | 0 | 0 | 80074 | 80074 | 1 | 36448 | 36448 | 43626 | 43626 | 0 | 0 | 80074 | 80074 | 0 | 0
No.311 | 스테인리스강관신설(옥외) | 150A×3.5T | 1 | M당 | 43195 | 43195 | 49823 | 49823 | 0 | 0 | 93018 | 93018 | 1 | 43195 | 43195 | 49823 | 49823 | 0 | 0 | 93018 | 93018 | 0 | 0
No.312 | 스테인리스강관신설(옥외) | 200A×4.0T | 1 | M당 | 64896 | 64896 | 69771 | 69771 | 0 | 0 | 134667 | 134667 | 1 | 64896 | 64896 | 69771 | 69771 | 0 | 0 | 134667 | 134667 | 0 | 0
No.313 | 스테인리스강관신설(옥외) | 250A×4.0T | 1 | M당 | 80217 | 80217 | 94577 | 94577 | 0 | 0 | 174794 | 174794 | 1 | 80217 | 80217 | 94577 | 94577 | 0 | 0 | 174794 | 174794 | 0 | 0
No.314 | 스테인리스강관신설(옥외) | 300A×4.5T | 1 | M당 | 115099 | 115099 | 125169 | 125169 | 0 | 0 | 240268 | 240268 | 1 | 115099 | 115099 | 125169 | 125169 | 0 | 0 | 240268 | 240268 | 0 | 0
No.315 | 스테인리스강관교체(옥외) | 15A×2.0T | 1 | M당 | 2004 | 2004 | 8524 | 8524 | 0 | 0 | 10528 | 10528 | 1 | 2004 | 2004 | 8524 | 8524 | 0 | 0 | 10528 | 10528 | 0 | 0
No.316 | 스테인리스강관교체(옥외) | 20A×2.0T | 1 | M당 | 2583 | 2583 | 9873 | 9873 | 0 | 0 | 12456 | 12456 | 1 | 2583 | 2583 | 9873 | 9873 | 0 | 0 | 12456 | 12456 | 0 | 0
No.317 | 스테인리스강관교체(옥외) | 25A×2.8T | 1 | M당 | 4271 | 4271 | 14073 | 14073 | 0 | 0 | 18344 | 18344 | 1 | 4271 | 4271 | 14073 | 14073 | 0 | 0 | 18344 | 18344 | 0 | 0
No.318 | 스테인리스강관교체(옥외) | 32A×2.8T | 1 | M당 | 5446 | 5446 | 17099 | 17099 | 0 | 0 | 22545 | 22545 | 1 | 5446 | 5446 | 17099 | 17099 | 0 | 0 | 22545 | 22545 | 0 | 0
No.319 | 스테인리스강관교체(옥외) | 40A×2.8T | 1 | M당 | 6234 | 6234 | 18700 | 18700 | 0 | 0 | 24934 | 24934 | 1 | 6234 | 6234 | 18700 | 18700 | 0 | 0 | 24934 | 24934 | 0 | 0
No.320 | 스테인리스강관교체(옥외) | 50A×2.8T | 1 | M당 | 7235 | 7235 | 22649 | 22649 | 0 | 0 | 29884 | 29884 | 1 | 7235 | 7235 | 22649 | 22649 | 0 | 0 | 29884 | 29884 | 0 | 0
No.321 | 스테인리스강관교체(옥외) | 65A×3.0T | 1 | M당 | 9411 | 9411 | 28050 | 28050 | 0 | 0 | 37461 | 37461 | 1 | 9411 | 9411 | 28050 | 28050 | 0 | 0 | 37461 | 37461 | 0 | 0
No.322 | 스테인리스강관교체(옥외) | 80A×3.0T | 1 | M당 | 12006 | 12006 | 31750 | 31750 | 0 | 0 | 43756 | 43756 | 1 | 12006 | 12006 | 31750 | 31750 | 0 | 0 | 43756 | 43756 | 0 | 0
No.323 | 스테인리스강관교체(옥외) | 100A×3.0T | 1 | M당 | 15526 | 15526 | 45825 | 45825 | 0 | 0 | 61351 | 61351 | 1 | 15526 | 15526 | 45825 | 45825 | 0 | 0 | 61351 | 61351 | 0 | 0
No.324 | 스테인리스강관교체(옥외) | 125A×3.5T | 1 | M당 | 22589 | 22589 | 61077 | 61077 | 0 | 0 | 83666 | 83666 | 1 | 22589 | 22589 | 61077 | 61077 | 0 | 0 | 83666 | 83666 | 0 | 0
No.325 | 스테인리스강관교체(옥외) | 150A×3.5T | 1 | M당 | 26833 | 26833 | 69753 | 69753 | 0 | 0 | 96586 | 96586 | 1 | 26833 | 26833 | 69753 | 69753 | 0 | 0 | 96586 | 96586 | 0 | 0
No.326 | 스테인리스강관교체(옥외) | 200A×4.0T | 1 | M당 | 39567 | 39567 | 97680 | 97680 | 0 | 0 | 137247 | 137247 | 1 | 39567 | 39567 | 97680 | 97680 | 0 | 0 | 137247 | 137247 | 0 | 0
No.327 | 스테인리스강관교체(옥외) | 250A×4.0T | 1 | M당 | 48914 | 48914 | 132407 | 132407 | 0 | 0 | 181321 | 181321 | 1 | 48914 | 48914 | 132407 | 132407 | 0 | 0 | 181321 | 181321 | 0 | 0
No.328 | 스테인리스강관교체(옥외) | 300A×4.5T | 1 | M당 | 73044 | 73044 | 175237 | 175237 | 0 | 0 | 248281 | 248281 | 1 | 73044 | 73044 | 175237 | 175237 | 0 | 0 | 248281 | 248281 | 0 | 0
No.329 | 스테인리스강관신설(기계실) | 15A×2.0T | 1 | M당 | 3329 | 3329 | 8802 | 8802 | 0 | 0 | 12131 | 12131 | 1 | 3329 | 3329 | 8802 | 8802 | 0 | 0 | 12131 | 12131 | 0 | 0
No.330 | 스테인리스강관신설(기계실) | 20A×2.0T | 1 | M당 | 4271 | 4271 | 10249 | 10249 | 0 | 0 | 14520 | 14520 | 1 | 4271 | 4271 | 10249 | 10249 | 0 | 0 | 14520 | 14520 | 0 | 0
No.331 | 스테인리스강관신설(기계실) | 25A×2.8T | 1 | M당 | 7080 | 7080 | 14570 | 14570 | 0 | 0 | 21650 | 21650 | 1 | 7080 | 7080 | 14570 | 14570 | 0 | 0 | 21650 | 21650 | 0 | 0
No.332 | 스테인리스강관신설(기계실) | 32A×2.8T | 1 | M당 | 9027 | 9027 | 17571 | 17571 | 0 | 0 | 26598 | 26598 | 1 | 9027 | 9027 | 17571 | 17571 | 0 | 0 | 26598 | 26598 | 0 | 0
No.333 | 스테인리스강관신설(기계실) | 40A×2.8T | 1 | M당 | 10342 | 10342 | 19375 | 19375 | 0 | 0 | 29717 | 29717 | 1 | 10342 | 10342 | 19375 | 19375 | 0 | 0 | 29717 | 29717 | 0 | 0
No.334 | 스테인리스강관신설(기계실) | 50A×2.8T | 1 | M당 | 12383 | 12383 | 23339 | 23339 | 0 | 0 | 35722 | 35722 | 1 | 12383 | 12383 | 23339 | 23339 | 0 | 0 | 35722 | 35722 | 0 | 0
No.335 | 스테인리스강관신설(기계실) | 65A×3.0T | 1 | M당 | 16407 | 16407 | 29000 | 29000 | 0 | 0 | 45407 | 45407 | 1 | 16407 | 16407 | 29000 | 29000 | 0 | 0 | 45407 | 45407 | 0 | 0
No.336 | 스테인리스강관신설(기계실) | 80A×3.0T | 1 | M당 | 20259 | 20259 | 32786 | 32786 | 0 | 0 | 53045 | 53045 | 1 | 20259 | 20259 | 32786 | 32786 | 0 | 0 | 53045 | 53045 | 0 | 0
No.337 | 스테인리스강관신설(기계실) | 100A×3.0T | 1 | M당 | 26205 | 26205 | 47234 | 47234 | 0 | 0 | 73439 | 73439 | 1 | 26205 | 26205 | 47234 | 47234 | 0 | 0 | 73439 | 73439 | 0 | 0
No.338 | 스테인리스강관신설(기계실) | 125A×3.5T | 0 | M당 | 37524 | 0 | 63181 | 0 | 0 | 0 | 100705 | 0 | 0 | 37524 | 0 | 63181 | 0 | 0 | 0 | 100705 | 0 | 0 | 0
No.339 | 스테인리스강관신설(기계실) | 150A×3.5T | 0 | M당 | 44473 | 0 | 72092 | 0 | 0 | 0 | 116565 | 0 | 0 | 44473 | 0 | 72092 | 0 | 0 | 0 | 116565 | 0 | 0 | 0
No.340 | 스테인리스강관신설(기계실) | 200A×4.0T | 0 | M당 | 66780 | 0 | 100988 | 0 | 0 | 0 | 167768 | 0 | 0 | 66780 | 0 | 100988 | 0 | 0 | 0 | 167768 | 0 | 0 | 0
No.341 | 스테인리스강관신설(기계실) | 250A×4.0T | 0 | M당 | 82545 | 0 | 136632 | 0 | 0 | 0 | 219177 | 0 | 0 | 82545 | 0 | 136632 | 0 | 0 | 0 | 219177 | 0 | 0 | 0
No.342 | 스테인리스강관신설(기계실) | 300A×4.5T | 0 | M당 | 118577 | 0 | 180907 | 0 | 0 | 0 | 299484 | 0 | 0 | 118577 | 0 | 180907 | 0 | 0 | 0 | 299484 | 0 | 0 | 0
No.343 | 스테인리스강관교체(기계실) | 15A×2.0T | 1 | M당 | 2123 | 2123 | 12322 | 12322 | 0 | 0 | 14445 | 14445 | 1 | 2123 | 2123 | 12322 | 12322 | 0 | 0 | 14445 | 14445 | 0 | 0
No.344 | 스테인리스강관교체(기계실) | 20A×2.0T | 1 | M당 | 2705 | 2705 | 14348 | 14348 | 0 | 0 | 17053 | 17053 | 1 | 2705 | 2705 | 14348 | 14348 | 0 | 0 | 17053 | 17053 | 0 | 0
No.345 | 스테인리스강관교체(기계실) | 25A×2.8T | 1 | M당 | 4475 | 4475 | 20398 | 20398 | 0 | 0 | 24873 | 24873 | 1 | 4475 | 4475 | 20398 | 20398 | 0 | 0 | 24873 | 24873 | 0 | 0
No.346 | 스테인리스강관교체(기계실) | 32A×2.8T | 1 | M당 | 5705 | 5705 | 24600 | 24600 | 0 | 0 | 30305 | 30305 | 1 | 5705 | 5705 | 24600 | 24600 | 0 | 0 | 30305 | 30305 | 0 | 0
No.347 | 스테인리스강관교체(기계실) | 40A×2.8T | 1 | M당 | 6531 | 6531 | 27125 | 27125 | 0 | 0 | 33656 | 33656 | 1 | 6531 | 6531 | 27125 | 27125 | 0 | 0 | 33656 | 33656 | 0 | 0
No.348 | 스테인리스강관교체(기계실) | 50A×2.8T | 1 | M당 | 7557 | 7557 | 32674 | 32674 | 0 | 0 | 40231 | 40231 | 1 | 7557 | 7557 | 32674 | 32674 | 0 | 0 | 40231 | 40231 | 0 | 0
No.349 | 스테인리스강관교체(기계실) | 65A×3.0T | 2 | M당 | 9859 | 19718 | 40600 | 81200 | 0 | 0 | 50459 | 100918 | 2 | 9859 | 19718 | 40600 | 81200 | 0 | 0 | 50459 | 100918 | 0 | 0
No.350 | 스테인리스강관교체(기계실) | 80A×3.0T | 2 | M당 | 12577 | 25154 | 45900 | 91800 | 0 | 0 | 58477 | 116954 | 2 | 12577 | 25154 | 45900 | 91800 | 0 | 0 | 58477 | 116954 | 0 | 0
No.351 | 스테인리스강관교체(기계실) | 100A×3.0T | 2 | M당 | 16265 | 32530 | 66127 | 132254 | 0 | 0 | 82392 | 164784 | 2 | 16265 | 32530 | 66127 | 132254 | 0 | 0 | 82392 | 164784 | 0 | 0
No.352 | 스테인리스강관교체(기계실) | 125A×3.5T | 2 | M당 | 23665 | 47330 | 88453 | 176906 | 0 | 0 | 112118 | 224236 | 2 | 23665 | 47330 | 88453 | 176906 | 0 | 0 | 112118 | 224236 | 0 | 0
No.353 | 스테인리스강관교체(기계실) | 150A×3.5T | 2 | M당 | 28104 | 56208 | 100928 | 201856 | 0 | 0 | 129032 | 258064 | 2 | 28104 | 56208 | 100928 | 201856 | 0 | 0 | 129032 | 258064 | 0 | 0
No.354 | 스테인리스강관교체(기계실) | 200A×4.0T | 1 | M당 | 41451 | 41451 | 141383 | 141383 | 0 | 0 | 182834 | 182834 | 1 | 41451 | 41451 | 141383 | 141383 | 0 | 0 | 182834 | 182834 | 0 | 0
No.355 | 스테인리스강관교체(기계실내) | 250A×4.0T | 1 | M당 | 51243 | 51243 | 191284 | 191284 | 0 | 0 | 242527 | 242527 | 1 | 51243 | 51243 | 191284 | 191284 | 0 | 0 | 242527 | 242527 | 0 | 0
No.356 | 스테인리스강관교체(기계실) | 300A×4.5T | 1 | M당 | 76522 | 76522 | 253270 | 253270 | 0 | 0 | 329792 | 329792 | 1 | 76522 | 76522 | 253270 | 253270 | 0 | 0 | 329792 | 329792 | 0 | 0
No.357 | 스테인리스강관용접 | 15A | 2 | 개소당 | 338 | 676 | 9998 | 19996 | 0 | 0 | 10336 | 20672 | 2 | 338 | 676 | 9998 | 19996 | 0 | 0 | 10336 | 20672 | 0 | 0
No.358 | 스테인리스강관용접 | 20A | 2 | 개소당 | 523 | 1046 | 11398 | 22796 | 0 | 0 | 11921 | 23842 | 2 | 523 | 1046 | 11398 | 22796 | 0 | 0 | 11921 | 23842 | 0 | 0
No.359 | 스테인리스강관용접 | 25A | 1 | 개소당 | 729 | 729 | 13198 | 13198 | 0 | 0 | 13927 | 13927 | 1 | 729 | 729 | 13198 | 13198 | 0 | 0 | 13927 | 13927 | 0 | 0
No.360 | 스테인리스강관용접 | 32A | 1 | 개소당 | 963 | 963 | 15398 | 15398 | 0 | 0 | 16361 | 16361 | 1 | 963 | 963 | 15398 | 15398 | 0 | 0 | 16361 | 16361 | 0 | 0
No.361 | 스테인리스강관용접 | 40A | 1 | 개소당 | 1162 | 1162 | 16798 | 16798 | 0 | 0 | 17960 | 17960 | 1 | 1162 | 1162 | 16798 | 16798 | 0 | 0 | 17960 | 17960 | 0 | 0
No.362 | 스테인리스강관용접 | 50A | 1 | 개소당 | 1609 | 1609 | 19797 | 19797 | 0 | 0 | 21406 | 21406 | 1 | 1609 | 1609 | 19797 | 19797 | 0 | 0 | 21406 | 21406 | 0 | 0
No.363 | 스테인리스강관용접 | 65A | 1 | 개소당 | 2853 | 2853 | 23796 | 23796 | 0 | 0 | 26649 | 26649 | 1 | 2853 | 2853 | 23796 | 23796 | 0 | 0 | 26649 | 26649 | 0 | 0
No.364 | 스테인리스강관용접 | 80A | 1 | 개소당 | 3595 | 3595 | 26996 | 26996 | 0 | 0 | 30591 | 30591 | 1 | 3595 | 3595 | 26996 | 26996 | 0 | 0 | 30591 | 30591 | 0 | 0
No.365 | 스테인리스강관용접 | 100A | 1 | 개소당 | 5581 | 5581 | 33396 | 33396 | 0 | 0 | 38977 | 38977 | 1 | 5581 | 5581 | 33396 | 33396 | 0 | 0 | 38977 | 38977 | 0 | 0
No.366 | 스테인리스강관용접 | 125A | 1 | 개소당 | 8380 | 8380 | 39795 | 39795 | 0 | 0 | 48175 | 48175 | 1 | 8380 | 8380 | 39795 | 39795 | 0 | 0 | 48175 | 48175 | 0 | 0
No.367 | 스테인리스강관용접 | 150A | 1 | 개소당 | 10464 | 10464 | 46195 | 46195 | 0 | 0 | 56659 | 56659 | 1 | 10464 | 10464 | 46195 | 46195 | 0 | 0 | 56659 | 56659 | 0 | 0
No.368 | 스테인리스강관용접 | 200A | 1 | 개소당 | 17330 | 17330 | 58993 | 58993 | 0 | 0 | 76323 | 76323 | 1 | 17330 | 17330 | 58993 | 58993 | 0 | 0 | 76323 | 76323 | 0 | 0
No.369 | 스테인리스강관용접 | 250A | 1 | 개소당 | 25110 | 25110 | 71792 | 71792 | 0 | 0 | 96902 | 96902 | 1 | 25110 | 25110 | 71792 | 71792 | 0 | 0 | 96902 | 96902 | 0 | 0
No.370 | 스테인리스강관용접 | 300A | 1 | 개소당 | 33915 | 33915 | 84590 | 84590 | 0 | 0 | 118505 | 118505 | 1 | 33915 | 33915 | 84590 | 84590 | 0 | 0 | 118505 | 118505 | 0 | 0
No.371 | 주철관교체(50A) | HUB,천정설치 | 5 | 수구당 | 4420 | 22100 | 114302 | 571510 | 0 | 0 | 118722 | 593610 | 5 | 4420 | 22100 | 114302 | 571510 | 0 | 0 | 118722 | 593610 | 0 | 0
No.372 | 주철관교체(75A) | HUB,천정설치 | 3 | 수구당 | 6198 | 18594 | 160805 | 482415 | 0 | 0 | 167003 | 501009 | 3 | 6198 | 18594 | 160805 | 482415 | 0 | 0 | 167003 | 501009 | 0 | 0
No.373 | 주철관 교체(100A) | HUB,천정설치 | 1 | 수구당 | 7949 | 7949 | 183008 | 183008 | 0 | 0 | 190957 | 190957 | 1 | 7949 | 7949 | 183008 | 183008 | 0 | 0 | 190957 | 190957 | 0 | 0
No.374 | 주철관 교체(125A) | HUB,천정설치 | 1 | 수구당 | 9518 | 9518 | 204306 | 204306 | 0 | 0 | 213824 | 213824 | 1 | 9518 | 9518 | 204306 | 204306 | 0 | 0 | 213824 | 213824 | 0 | 0
No.375 | 주철관 교체(150A) | HUB,천정설치 | 1 | 수구당 | 11103 | 11103 | 226508 | 226508 | 0 | 0 | 237611 | 237611 | 1 | 11103 | 11103 | 226508 | 226508 | 0 | 0 | 237611 | 237611 | 0 | 0
No.376 | 주철관 교체(200A) | HUB,천정설치 | 1 | 수구당 | 16129 | 16129 | 273011 | 273011 | 0 | 0 | 289140 | 289140 | 1 | 16129 | 16129 | 273011 | 273011 | 0 | 0 | 289140 | 289140 | 0 | 0
No.377 | 주철관 교체(50A) | NO-HUB,천정설치 | 2 | 수구당 | -620 | -1240 | 47299 | 94598 | 0 | 0 | 46679 | 93358 | 2 | -620 | -1240 | 47299 | 94598 | 0 | 0 | 46679 | 93358 | 0 | 0
No.378 | 주철관 교체(75A) | NO-HUB,천정설치 | 2 | 수구당 | -847 | -1694 | 65450 | 130900 | 0 | 0 | 64603 | 129206 | 2 | -847 | -1694 | 65450 | 130900 | 0 | 0 | 64603 | 129206 | 0 | 0
No.379 | 주철관 교체(100A) | NO-HUB,천정설치 | 2 | 수구당 | -1157 | -2314 | 83349 | 166698 | 0 | 0 | 82192 | 164384 | 2 | -1157 | -2314 | 83349 | 166698 | 0 | 0 | 82192 | 164384 | 0 | 0
No.380 | 주철관 교체(125A) | NO-HUB,천정설치 | 1 | 수구당 | -1463 | -1463 | 101249 | 101249 | 0 | 0 | 99786 | 99786 | 1 | -1463 | -1463 | 101249 | 101249 | 0 | 0 | 99786 | 99786 | 0 | 0
No.381 | 주철관 교체(150A) | NO-HUB,천정설치 | 1 | 수구당 | -1742 | -1742 | 119399 | 119399 | 0 | 0 | 117657 | 117657 | 1 | -1742 | -1742 | 119399 | 119399 | 0 | 0 | 117657 | 117657 | 0 | 0
No.382 | 주철관 교체(200A) | NO-HUB,천정설치 | 1 | 수구당 | -2863 | -2863 | 146999 | 146999 | 0 | 0 | 144136 | 144136 | 1 | -2863 | -2863 | 146999 | 146999 | 0 | 0 | 144136 | 144136 | 0 | 0
No.383 | 배수용주철관(HUB) | 50A×600 | 1 | 본당 | 12080 | 12080 | 0 | 0 | 0 | 0 | 12080 | 12080 | 1 | 12080 | 12080 | 0 | 0 | 0 | 0 | 12080 | 12080 | 0 | 0
No.384 | 배수용주철관(HUB) | 50A×800 | 1 | 본당 | 14965 | 14965 | 0 | 0 | 0 | 0 | 14965 | 14965 | 1 | 14965 | 14965 | 0 | 0 | 0 | 0 | 14965 | 14965 | 0 | 0
No.385 | 배수용주철관(HUB) | 50A×1000 | 1 | 본당 | 19000 | 19000 | 0 | 0 | 0 | 0 | 19000 | 19000 | 1 | 19000 | 19000 | 0 | 0 | 0 | 0 | 19000 | 19000 | 0 | 0
No.386 | 배수용주철관(HUB) | 50A×1600 | 1 | 본당 | 30771 | 30771 | 0 | 0 | 0 | 0 | 30771 | 30771 | 1 | 30771 | 30771 | 0 | 0 | 0 | 0 | 30771 | 30771 | 0 | 0
No.387 | 배수용주철관(HUB) | 75A×600 | 1 | 본당 | 16983 | 16983 | 0 | 0 | 0 | 0 | 16983 | 16983 | 1 | 16983 | 16983 | 0 | 0 | 0 | 0 | 16983 | 16983 | 0 | 0
No.388 | 배수용주철관(HUB) | 75A×800 | 1 | 본당 | 21275 | 21275 | 0 | 0 | 0 | 0 | 21275 | 21275 | 1 | 21275 | 21275 | 0 | 0 | 0 | 0 | 21275 | 21275 | 0 | 0
No.389 | 배수용주철관(HUB) | 75A×1000 | 1 | 본당 | 26063 | 26063 | 0 | 0 | 0 | 0 | 26063 | 26063 | 1 | 26063 | 26063 | 0 | 0 | 0 | 0 | 26063 | 26063 | 0 | 0
No.390 | 배수용주철관(HUB) | 75A×1600 | 1 | 본당 | 40276 | 40276 | 0 | 0 | 0 | 0 | 40276 | 40276 | 1 | 40276 | 40276 | 0 | 0 | 0 | 0 | 40276 | 40276 | 0 | 0
No.391 | 배수용주철관(HUB) | 100A×600 | 1 | 본당 | 21523 | 21523 | 0 | 0 | 0 | 0 | 21523 | 21523 | 1 | 21523 | 21523 | 0 | 0 | 0 | 0 | 21523 | 21523 | 0 | 0
No.392 | 배수용주철관(HUB) | 100A×800 | 1 | 본당 | 26735 | 26735 | 0 | 0 | 0 | 0 | 26735 | 26735 | 1 | 26735 | 26735 | 0 | 0 | 0 | 0 | 26735 | 26735 | 0 | 0
No.393 | 배수용주철관(HUB) | 100A×1000 | 1 | 본당 | 33125 | 33125 | 0 | 0 | 0 | 0 | 33125 | 33125 | 1 | 33125 | 33125 | 0 | 0 | 0 | 0 | 33125 | 33125 | 0 | 0
No.394 | 배수용주철관(HUB) | 100A×1600 | 1 | 본당 | 49692 | 49692 | 0 | 0 | 0 | 0 | 49692 | 49692 | 1 | 49692 | 49692 | 0 | 0 | 0 | 0 | 49692 | 49692 | 0 | 0
No.395 | 배수용주철관(HUB) | 125A×600 | 1 | 본당 | 26488 | 26488 | 0 | 0 | 0 | 0 | 26488 | 26488 | 1 | 26488 | 26488 | 0 | 0 | 0 | 0 | 26488 | 26488 | 0 | 0
No.396 | 배수용주철관(HUB) | 125A×800 | 1 | 본당 | 33125 | 33125 | 0 | 0 | 0 | 0 | 33125 | 33125 | 1 | 33125 | 33125 | 0 | 0 | 0 | 0 | 33125 | 33125 | 0 | 0
No.397 | 배수용주철관(HUB) | 125A×1000 | 1 | 본당 | 39603 | 39603 | 0 | 0 | 0 | 0 | 39603 | 39603 | 1 | 39603 | 39603 | 0 | 0 | 0 | 0 | 39603 | 39603 | 0 | 0
No.398 | 배수용주철관(HUB) | 125A×1600 | 2 | 본당 | 59277 | 118554 | 0 | 0 | 0 | 0 | 59277 | 118554 | 2 | 59277 | 118554 | 0 | 0 | 0 | 0 | 59277 | 118554 | 0 | 0
No.399 | 배수용주철관(HUB) | 150A×600 | 2 | 본당 | 31028 | 62056 | 0 | 0 | 0 | 0 | 31028 | 62056 | 2 | 31028 | 62056 | 0 | 0 | 0 | 0 | 31028 | 62056 | 0 | 0
No.400 | 배수용주철관(HUB) | 150A×800 | 2 | 본당 | 38931 | 77862 | 0 | 0 | 0 | 0 | 38931 | 77862 | 2 | 38931 | 77862 | 0 | 0 | 0 | 0 | 38931 | 77862 | 0 | 0
No.401 | 배수용주철관(HUB) | 150A×1000 | 1 | 본당 | 46834 | 46834 | 0 | 0 | 0 | 0 | 46834 | 46834 | 1 | 46834 | 46834 | 0 | 0 | 0 | 0 | 46834 | 46834 | 0 | 0
No.402 | 배수용주철관(HUB) | 150A×1600 | 1 | 본당 | 70454 | 70454 | 0 | 0 | 0 | 0 | 70454 | 70454 | 1 | 70454 | 70454 | 0 | 0 | 0 | 0 | 70454 | 70454 | 0 | 0
No.403 | 배수용주철관(HUB) | 200A×600 | 1 | 본당 | 49860 | 49860 | 0 | 0 | 0 | 0 | 49860 | 49860 | 1 | 49860 | 49860 | 0 | 0 | 0 | 0 | 49860 | 49860 | 0 | 0
No.404 | 배수용주철관(HUB) | 200A×800 | 1 | 본당 | 62304 | 62304 | 0 | 0 | 0 | 0 | 62304 | 62304 | 1 | 62304 | 62304 | 0 | 0 | 0 | 0 | 62304 | 62304 | 0 | 0
No.405 | 배수용주철관(HUB) | 200A×1000 | 1 | 본당 | 74658 | 74658 | 0 | 0 | 0 | 0 | 74658 | 74658 | 1 | 74658 | 74658 | 0 | 0 | 0 | 0 | 74658 | 74658 | 0 | 0
No.406 | 배수용주철관(HUB) | 200A×1600 | 1 | 본당 | 111651 | 111651 | 0 | 0 | 0 | 0 | 111651 | 111651 | 1 | 111651 | 111651 | 0 | 0 | 0 | 0 | 111651 | 111651 | 0 | 0
No.407 | 배수용주철관(NO-HUB, 에폭시제품) | 50A×1500 | 1 | 본당 | 11266 | 11266 | 0 | 0 | 0 | 0 | 11266 | 11266 | 1 | 11266 | 11266 | 0 | 0 | 0 | 0 | 11266 | 11266 | 0 | 0
No.408 | 배수용주철관(NO-HUB, 에폭시제품) | 50A×3000 | 1 | 본당 | 22532 | 22532 | 0 | 0 | 0 | 0 | 22532 | 22532 | 1 | 22532 | 22532 | 0 | 0 | 0 | 0 | 22532 | 22532 | 0 | 0
No.409 | 배수용주철관(NO-HUB, 에폭시제품) | 75A×1500 | 2 | 본당 | 16602 | 33204 | 0 | 0 | 0 | 0 | 16602 | 33204 | 2 | 16602 | 33204 | 0 | 0 | 0 | 0 | 16602 | 33204 | 0 | 0
No.410 | 배수용주철관(NO-HUB, 에폭시제품) | 75A×3000 | 2 | 본당 | 33205 | 66410 | 0 | 0 | 0 | 0 | 33205 | 66410 | 2 | 33205 | 66410 | 0 | 0 | 0 | 0 | 33205 | 66410 | 0 | 0
No.411 | 배수용주철관(NO-HUB, 에폭시제품) | 100A×1500 | 2 | 본당 | 20456 | 40912 | 0 | 0 | 0 | 0 | 20456 | 40912 | 2 | 20456 | 40912 | 0 | 0 | 0 | 0 | 20456 | 40912 | 0 | 0
No.412 | 배수용주철관(NO-HUB, 에폭시제품) | 100A×3000 | 2 | 본당 | 40913 | 81826 | 0 | 0 | 0 | 0 | 40913 | 81826 | 2 | 40913 | 81826 | 0 | 0 | 0 | 0 | 40913 | 81826 | 0 | 0
No.413 | 배수용주철관(NO-HUB, 에폭시제품) | 125A×1500 | 2 | 본당 | 26089 | 52178 | 0 | 0 | 0 | 0 | 26089 | 52178 | 2 | 26089 | 52178 | 0 | 0 | 0 | 0 | 26089 | 52178 | 0 | 0
No.414 | 배수용주철관(NO-HUB, 에폭시제품) | 125A×3000 | 2 | 본당 | 52179 | 104358 | 0 | 0 | 0 | 0 | 52179 | 104358 | 2 | 52179 | 104358 | 0 | 0 | 0 | 0 | 52179 | 104358 | 0 | 0
No.415 | 배수용주철관(NO-HUB, 에폭시제품) | 150A×1500 | 1 | 본당 | 30833 | 30833 | 0 | 0 | 0 | 0 | 30833 | 30833 | 1 | 30833 | 30833 | 0 | 0 | 0 | 0 | 30833 | 30833 | 0 | 0
No.416 | 배수용주철관(NO-HUB, 에폭시제품) | 150A×3000 | 1 | 본당 | 61666 | 61666 | 0 | 0 | 0 | 0 | 61666 | 61666 | 1 | 61666 | 61666 | 0 | 0 | 0 | 0 | 61666 | 61666 | 0 | 0
No.417 | 배수용주철관(NO-HUB, 에폭시제품) | 200A×1500 | 1 | 본당 | 50993 | 50993 | 0 | 0 | 0 | 0 | 50993 | 50993 | 1 | 50993 | 50993 | 0 | 0 | 0 | 0 | 50993 | 50993 | 0 | 0
No.418 | 배수용주철관(NO-HUB, 에폭시제품) | 200A×3000 | 1 | 본당 | 101987 | 101987 | 0 | 0 | 0 | 0 | 101987 | 101987 | 1 | 101987 | 101987 | 0 | 0 | 0 | 0 | 101987 | 101987 | 0 | 0
No.419 | 주철곡관(HUB) | 50A | 1 | 개당 | 7991 | 7991 | 0 | 0 | 0 | 0 | 7991 | 7991 | 1 | 7991 | 7991 | 0 | 0 | 0 | 0 | 7991 | 7991 | 0 | 0
No.420 | 주철곡관(HUB) | 75A | 1 | 개당 | 12867 | 12867 | 0 | 0 | 0 | 0 | 12867 | 12867 | 1 | 12867 | 12867 | 0 | 0 | 0 | 0 | 12867 | 12867 | 0 | 0
No.421 | 주철곡관(HUB) | 100A | 1 | 개당 | 18416 | 18416 | 0 | 0 | 0 | 0 | 18416 | 18416 | 1 | 18416 | 18416 | 0 | 0 | 0 | 0 | 18416 | 18416 | 0 | 0
No.422 | 주철곡관(HUB) | 125A | 1 | 개당 | 23125 | 23125 | 0 | 0 | 0 | 0 | 23125 | 23125 | 1 | 23125 | 23125 | 0 | 0 | 0 | 0 | 23125 | 23125 | 0 | 0
No.423 | 주철곡관(HUB) | 150A | 1 | 개당 | 27240 | 27240 | 0 | 0 | 0 | 0 | 27240 | 27240 | 1 | 27240 | 27240 | 0 | 0 | 0 | 0 | 27240 | 27240 | 0 | 0
No.424 | 주철곡관(HUB) | 200A | 1 | 개당 | 52630 | 52630 | 0 | 0 | 0 | 0 | 52630 | 52630 | 1 | 52630 | 52630 | 0 | 0 | 0 | 0 | 52630 | 52630 | 0 | 0
No.425 | 주철곡관(NO-HUB, 에폭시제품) | 50A | 2 | 개당 | 2608 | 5216 | 0 | 0 | 0 | 0 | 2608 | 5216 | 2 | 2608 | 5216 | 0 | 0 | 0 | 0 | 2608 | 5216 | 0 | 0
No.426 | 주철곡관(NO-HUB, 에폭시제품) | 75A | 2 | 개당 | 4141 | 8282 | 0 | 0 | 0 | 0 | 4141 | 8282 | 2 | 4141 | 8282 | 0 | 0 | 0 | 0 | 4141 | 8282 | 0 | 0
No.427 | 주철곡관(NO-HUB, 에폭시제품) | 100A | 1 | 개당 | 6759 | 6759 | 0 | 0 | 0 | 0 | 6759 | 6759 | 1 | 6759 | 6759 | 0 | 0 | 0 | 0 | 6759 | 6759 | 0 | 0
No.428 | 주철곡관(NO-HUB, 에폭시제품) | 125A | 1 | 개당 | 9106 | 9106 | 0 | 0 | 0 | 0 | 9106 | 9106 | 1 | 9106 | 9106 | 0 | 0 | 0 | 0 | 9106 | 9106 | 0 | 0
No.429 | 주철곡관(NO-HUB, 에폭시제품) | 150A | 1 | 개당 | 12717 | 12717 | 0 | 0 | 0 | 0 | 12717 | 12717 | 1 | 12717 | 12717 | 0 | 0 | 0 | 0 | 12717 | 12717 | 0 | 0
No.430 | 주철곡관(NO-HUB, 에폭시제품) | 200A | 1 | 개당 | 23470 | 23470 | 0 | 0 | 0 | 0 | 23470 | 23470 | 1 | 23470 | 23470 | 0 | 0 | 0 | 0 | 23470 | 23470 | 0 | 0
No.431 | 주철소제구(HUB) | 50A | 1 | 개당 | 5548 | 5548 | 0 | 0 | 0 | 0 | 5548 | 5548 | 1 | 5548 | 5548 | 0 | 0 | 0 | 0 | 5548 | 5548 | 0 | 0
No.432 | 주철소제구(HUB) | 75A | 1 | 개당 | 6221 | 6221 | 0 | 0 | 0 | 0 | 6221 | 6221 | 1 | 6221 | 6221 | 0 | 0 | 0 | 0 | 6221 | 6221 | 0 | 0
No.433 | 주철소제구(HUB) | 100A | 1 | 개당 | 7230 | 7230 | 0 | 0 | 0 | 0 | 7230 | 7230 | 1 | 7230 | 7230 | 0 | 0 | 0 | 0 | 7230 | 7230 | 0 | 0
No.434 | 주철소제구(HUB) | 125A | 1 | 개당 | 14549 | 14549 | 0 | 0 | 0 | 0 | 14549 | 14549 | 1 | 14549 | 14549 | 0 | 0 | 0 | 0 | 14549 | 14549 | 0 | 0
No.435 | 주철소제구(HUB) | 150A | 2 | 개당 | 18416 | 36832 | 0 | 0 | 0 | 0 | 18416 | 36832 | 2 | 18416 | 36832 | 0 | 0 | 0 | 0 | 18416 | 36832 | 0 | 0
No.436 | 주철소제구(HUB) | 200A | 2 | 개당 | 61879 | 123758 | 0 | 0 | 0 | 0 | 61879 | 123758 | 2 | 61879 | 123758 | 0 | 0 | 0 | 0 | 61879 | 123758 | 0 | 0
No.437 | 주철소제구(NO-HUB, 에폭시제품) | 50A | 2 | 개당 | 1185 | 2370 | 0 | 0 | 0 | 0 | 1185 | 2370 | 2 | 1185 | 2370 | 0 | 0 | 0 | 0 | 1185 | 2370 | 0 | 0
No.438 | 주철소제구(NO-HUB, 에폭시제품) | 75A | 2 | 개당 | 1778 | 3556 | 0 | 0 | 0 | 0 | 1778 | 3556 | 2 | 1778 | 3556 | 0 | 0 | 0 | 0 | 1778 | 3556 | 0 | 0
No.439 | 주철소제구(NO-HUB, 에폭시제품) | 100A | 2 | 개당 | 2371 | 4742 | 0 | 0 | 0 | 0 | 2371 | 4742 | 2 | 2371 | 4742 | 0 | 0 | 0 | 0 | 2371 | 4742 | 0 | 0
No.440 | 주철소제구(NO-HUB, 에폭시제품) | 125A | 1 | 개당 | 2846 | 2846 | 0 | 0 | 0 | 0 | 2846 | 2846 | 1 | 2846 | 2846 | 0 | 0 | 0 | 0 | 2846 | 2846 | 0 | 0
No.441 | 주철소제구(NO-HUB, 에폭시제품) | 150A | 1 | 개당 | 3854 | 3854 | 0 | 0 | 0 | 0 | 3854 | 3854 | 1 | 3854 | 3854 | 0 | 0 | 0 | 0 | 3854 | 3854 | 0 | 0
No.442 | 주철소제구(NO-HUB, 에폭시제품) | 200A | 1 | 개당 | 6759 | 6759 | 0 | 0 | 0 | 0 | 6759 | 6759 | 1 | 6759 | 6759 | 0 | 0 | 0 | 0 | 6759 | 6759 | 0 | 0
No.443 | 주철소켓(HUB) | 50A | 1 | 개당 | 4540 | 4540 | 0 | 0 | 0 | 0 | 4540 | 4540 | 1 | 4540 | 4540 | 0 | 0 | 0 | 0 | 4540 | 4540 | 0 | 0
No.444 | 주철소켓(HUB) | 75A | 1 | 개당 | 6814 | 6814 | 0 | 0 | 0 | 0 | 6814 | 6814 | 1 | 6814 | 6814 | 0 | 0 | 0 | 0 | 6814 | 6814 | 0 | 0
No.445 | 주철소켓(HUB) | 100A | 1 | 개당 | 8743 | 8743 | 0 | 0 | 0 | 0 | 8743 | 8743 | 1 | 8743 | 8743 | 0 | 0 | 0 | 0 | 8743 | 8743 | 0 | 0
No.446 | 주철관커플링(NO-HUB) | 50A | 1 | 개당 | 1486 | 1486 | 0 | 0 | 0 | 0 | 1486 | 1486 | 1 | 1486 | 1486 | 0 | 0 | 0 | 0 | 1486 | 1486 | 0 | 0
No.447 | 주철관커플링(NO-HUB) | 75A | 1 | 개당 | 1641 | 1641 | 0 | 0 | 0 | 0 | 1641 | 1641 | 1 | 1641 | 1641 | 0 | 0 | 0 | 0 | 1641 | 1641 | 0 | 0
No.448 | 주철관커플링(NO-HUB) | 100A | 2 | 개당 | 1951 | 3902 | 0 | 0 | 0 | 0 | 1951 | 3902 | 2 | 1951 | 3902 | 0 | 0 | 0 | 0 | 1951 | 3902 | 0 | 0
No.449 | 주철관커플링(NO-HUB) | 125A | 1 | 개당 | 4336 | 4336 | 0 | 0 | 0 | 0 | 4336 | 4336 | 1 | 4336 | 4336 | 0 | 0 | 0 | 0 | 4336 | 4336 | 0 | 0
No.450 | 주철관커플링(NO-HUB) | 150A | 2 | 개당 | 4553 | 9106 | 0 | 0 | 0 | 0 | 4553 | 9106 | 2 | 4553 | 9106 | 0 | 0 | 0 | 0 | 4553 | 9106 | 0 | 0
No.451 | 주철관커플링(NO-HUB) | 200A | 2 | 개당 | 8177 | 16354 | 0 | 0 | 0 | 0 | 8177 | 16354 | 2 | 8177 | 16354 | 0 | 0 | 0 | 0 | 8177 | 16354 | 0 | 0
No.452 | 주철Y관(HUB) | 50A | 2 | 개당 | 10681 | 21362 | 0 | 0 | 0 | 0 | 10681 | 21362 | 2 | 10681 | 21362 | 0 | 0 | 0 | 0 | 10681 | 21362 | 0 | 0
No.453 | 주철Y관(HUB) | 75A | 2 | 개당 | 16142 | 32284 | 0 | 0 | 0 | 0 | 16142 | 32284 | 2 | 16142 | 32284 | 0 | 0 | 0 | 0 | 16142 | 32284 | 0 | 0
No.454 | 주철Y관(HUB) | 100A | 2 | 개당 | 26824 | 53648 | 0 | 0 | 0 | 0 | 26824 | 53648 | 2 | 26824 | 53648 | 0 | 0 | 0 | 0 | 26824 | 53648 | 0 | 0
No.455 | 주철Y관(HUB) | 125A | 2 | 개당 | 33550 | 67100 | 0 | 0 | 0 | 0 | 33550 | 67100 | 2 | 33550 | 67100 | 0 | 0 | 0 | 0 | 33550 | 67100 | 0 | 0
No.456 | 주철Y관(HUB) | 150A | 2 | 개당 | 41789 | 83578 | 0 | 0 | 0 | 0 | 41789 | 83578 | 2 | 41789 | 83578 | 0 | 0 | 0 | 0 | 41789 | 83578 | 0 | 0
No.457 | 주철Y관(HUB) | 200A | 2 | 개당 | 72472 | 144944 | 0 | 0 | 0 | 0 | 72472 | 144944 | 2 | 72472 | 144944 | 0 | 0 | 0 | 0 | 72472 | 144944 | 0 | 0
No.458 | 주철Y관(NO-HUB, 에폭시제품) | 50A | 2 | 개당 | 2134 | 4268 | 0 | 0 | 0 | 0 | 2134 | 4268 | 2 | 2134 | 4268 | 0 | 0 | 0 | 0 | 2134 | 4268 | 0 | 0
No.459 | 주철Y관(NO-HUB, 에폭시제품) | 75A | 2 | 개당 | 3794 | 7588 | 0 | 0 | 0 | 0 | 3794 | 7588 | 2 | 3794 | 7588 | 0 | 0 | 0 | 0 | 3794 | 7588 | 0 | 0
No.460 | 주철Y관(NO-HUB, 에폭시제품) | 100A | 2 | 개당 | 6759 | 13518 | 0 | 0 | 0 | 0 | 6759 | 13518 | 2 | 6759 | 13518 | 0 | 0 | 0 | 0 | 6759 | 13518 | 0 | 0
No.461 | 주철Y관(NO-HUB, 에폭시제품) | 125A | 2 | 개당 | 10732 | 21464 | 0 | 0 | 0 | 0 | 10732 | 21464 | 2 | 10732 | 21464 | 0 | 0 | 0 | 0 | 10732 | 21464 | 0 | 0
No.462 | 주철Y관(NO-HUB, 에폭시제품) | 150A | 1 | 개당 | 17492 | 17492 | 0 | 0 | 0 | 0 | 17492 | 17492 | 1 | 17492 | 17492 | 0 | 0 | 0 | 0 | 17492 | 17492 | 0 | 0
No.463 | 주철Y관(NO-HUB, 에폭시제품) | 200A | 1 | 개당 | 32877 | 32877 | 0 | 0 | 0 | 0 | 32877 | 32877 | 1 | 32877 | 32877 | 0 | 0 | 0 | 0 | 32877 | 32877 | 0 | 0
No.464 | 스테인리스엘보우(용접) | 15A | 1 | 개당 | 929 | 929 | 0 | 0 | 0 | 0 | 929 | 929 | 1 | 929 | 929 | 0 | 0 | 0 | 0 | 929 | 929 | 0 | 0
No.465 | 스테인리스엘보우(용접) | 20A | 1 | 개당 | 1159 | 1159 | 0 | 0 | 0 | 0 | 1159 | 1159 | 1 | 1159 | 1159 | 0 | 0 | 0 | 0 | 1159 | 1159 | 0 | 0
No.466 | 스테인리스엘보우(용접) | 25A | 1 | 개당 | 1610 | 1610 | 0 | 0 | 0 | 0 | 1610 | 1610 | 1 | 1610 | 1610 | 0 | 0 | 0 | 0 | 1610 | 1610 | 0 | 0
No.467 | 스테인리스엘보우(용접) | 32A | 2 | 개당 | 2212 | 4424 | 0 | 0 | 0 | 0 | 2212 | 4424 | 2 | 2212 | 4424 | 0 | 0 | 0 | 0 | 2212 | 4424 | 0 | 0
No.468 | 스테인리스엘보우(용접) | 40A | 2 | 개당 | 2849 | 5698 | 0 | 0 | 0 | 0 | 2849 | 5698 | 2 | 2849 | 5698 | 0 | 0 | 0 | 0 | 2849 | 5698 | 0 | 0
No.469 | 스테인리스엘보우(용접) | 50A | 2 | 개당 | 4168 | 8336 | 0 | 0 | 0 | 0 | 4168 | 8336 | 2 | 4168 | 8336 | 0 | 0 | 0 | 0 | 4168 | 8336 | 0 | 0
No.470 | 스테인리스엘보우(용접) | 65A | 2 | 개당 | 6372 | 12744 | 0 | 0 | 0 | 0 | 6372 | 12744 | 2 | 6372 | 12744 | 0 | 0 | 0 | 0 | 6372 | 12744 | 0 | 0
No.471 | 스테인리스엘보우(용접) | 80A | 2 | 개당 | 8336 | 16672 | 0 | 0 | 0 | 0 | 8336 | 16672 | 2 | 8336 | 16672 | 0 | 0 | 0 | 0 | 8336 | 16672 | 0 | 0
No.472 | 스테인리스엘보우(용접) | 100A | 2 | 개당 | 13859 | 27718 | 0 | 0 | 0 | 0 | 13859 | 27718 | 2 | 13859 | 27718 | 0 | 0 | 0 | 0 | 13859 | 27718 | 0 | 0
No.473 | 스테인리스엘보우(용접) | 125A | 2 | 개당 | 24178 | 48356 | 0 | 0 | 0 | 0 | 24178 | 48356 | 2 | 24178 | 48356 | 0 | 0 | 0 | 0 | 24178 | 48356 | 0 | 0
No.474 | 스테인리스엘보우(용접) | 150A | 2 | 개당 | 35780 | 71560 | 0 | 0 | 0 | 0 | 35780 | 71560 | 2 | 35780 | 71560 | 0 | 0 | 0 | 0 | 35780 | 71560 | 0 | 0
No.475 | 스테인리스엘보우(나사) | 20A | 2 | 개당 | 1168 | 2336 | 0 | 0 | 0 | 0 | 1168 | 2336 | 2 | 1168 | 2336 | 0 | 0 | 0 | 0 | 1168 | 2336 | 0 | 0
No.476 | 스테인리스엘보우(나사) | 25A | 2 | 개당 | 1814 | 3628 | 0 | 0 | 0 | 0 | 1814 | 3628 | 2 | 1814 | 3628 | 0 | 0 | 0 | 0 | 1814 | 3628 | 0 | 0
No.477 | 스테인리스엘보우(나사) | 32A | 1 | 개당 | 2902 | 2902 | 0 | 0 | 0 | 0 | 2902 | 2902 | 1 | 2902 | 2902 | 0 | 0 | 0 | 0 | 2902 | 2902 | 0 | 0
No.478 | 스테인리스엘보우(나사) | 40A | 1 | 개당 | 3540 | 3540 | 0 | 0 | 0 | 0 | 3540 | 3540 | 1 | 3540 | 3540 | 0 | 0 | 0 | 0 | 3540 | 3540 | 0 | 0
No.479 | 스테인리스엘보우(나사) | 50A | 1 | 개당 | 5407 | 5407 | 0 | 0 | 0 | 0 | 5407 | 5407 | 1 | 5407 | 5407 | 0 | 0 | 0 | 0 | 5407 | 5407 | 0 | 0
No.480 | 스테인리스티(용접) | 20A | 1 | 개당 | 2026 | 2026 | 0 | 0 | 0 | 0 | 2026 | 2026 | 1 | 2026 | 2026 | 0 | 0 | 0 | 0 | 2026 | 2026 | 0 | 0
No.481 | 스테인리스티(용접) | 25A | 1 | 개당 | 3132 | 3132 | 0 | 0 | 0 | 0 | 3132 | 3132 | 1 | 3132 | 3132 | 0 | 0 | 0 | 0 | 3132 | 3132 | 0 | 0
No.482 | 스테인리스티(용접) | 32A | 2 | 개당 | 4478 | 8956 | 0 | 0 | 0 | 0 | 4478 | 8956 | 2 | 4478 | 8956 | 0 | 0 | 0 | 0 | 4478 | 8956 | 0 | 0
No.483 | 스테인리스티(용접) | 40A | 2 | 개당 | 5858 | 11716 | 0 | 0 | 0 | 0 | 5858 | 11716 | 2 | 5858 | 11716 | 0 | 0 | 0 | 0 | 5858 | 11716 | 0 | 0
No.484 | 스테인리스티(용접) | 50A | 1 | 개당 | 7513 | 7513 | 0 | 0 | 0 | 0 | 7513 | 7513 | 1 | 7513 | 7513 | 0 | 0 | 0 | 0 | 7513 | 7513 | 0 | 0
No.485 | 스테인리스티(용접) | 65A | 1 | 개당 | 11505 | 11505 | 0 | 0 | 0 | 0 | 11505 | 11505 | 1 | 11505 | 11505 | 0 | 0 | 0 | 0 | 11505 | 11505 | 0 | 0
No.486 | 스테인리스티(용접) | 80A | 1 | 개당 | 13894 | 13894 | 0 | 0 | 0 | 0 | 13894 | 13894 | 1 | 13894 | 13894 | 0 | 0 | 0 | 0 | 13894 | 13894 | 0 | 0
No.487 | 스테인리스티(용접) | 100A | 1 | 개당 | 21063 | 21063 | 0 | 0 | 0 | 0 | 21063 | 21063 | 1 | 21063 | 21063 | 0 | 0 | 0 | 0 | 21063 | 21063 | 0 | 0
No.488 | 스테인리스티(용접) | 125A | 1 | 개당 | 32196 | 32196 | 0 | 0 | 0 | 0 | 32196 | 32196 | 1 | 32196 | 32196 | 0 | 0 | 0 | 0 | 32196 | 32196 | 0 | 0
No.489 | 스테인리스티(용접) | 150A | 2 | 개당 | 44267 | 88534 | 0 | 0 | 0 | 0 | 44267 | 88534 | 2 | 44267 | 88534 | 0 | 0 | 0 | 0 | 44267 | 88534 | 0 | 0
No.490 | 스테인리스티(나사) | 20A | 2 | 개당 | 1628 | 3256 | 0 | 0 | 0 | 0 | 1628 | 3256 | 2 | 1628 | 3256 | 0 | 0 | 0 | 0 | 1628 | 3256 | 0 | 0
No.491 | 스테인리스티(나사) | 25A | 2 | 개당 | 2371 | 4742 | 0 | 0 | 0 | 0 | 2371 | 4742 | 2 | 2371 | 4742 | 0 | 0 | 0 | 0 | 2371 | 4742 | 0 | 0
No.492 | 스테인리스티(나사) | 32A | 2 | 개당 | 4203 | 8406 | 0 | 0 | 0 | 0 | 4203 | 8406 | 2 | 4203 | 8406 | 0 | 0 | 0 | 0 | 4203 | 8406 | 0 | 0
No.493 | 스테인리스티(나사) | 40A | 2 | 개당 | 5327 | 10654 | 0 | 0 | 0 | 0 | 5327 | 10654 | 2 | 5327 | 10654 | 0 | 0 | 0 | 0 | 5327 | 10654 | 0 | 0
No.494 | 스테인리스티(나사) | 50A | 2 | 개당 | 7779 | 15558 | 0 | 0 | 0 | 0 | 7779 | 15558 | 2 | 7779 | 15558 | 0 | 0 | 0 | 0 | 7779 | 15558 | 0 | 0
No.495 | 스테인리스레듀샤(용접) | 25A | 2 | 개당 | 1424 | 2848 | 0 | 0 | 0 | 0 | 1424 | 2848 | 2 | 1424 | 2848 | 0 | 0 | 0 | 0 | 1424 | 2848 | 0 | 0
No.496 | 스테인리스레듀샤(용접) | 32A | 2 | 개당 | 1584 | 3168 | 0 | 0 | 0 | 0 | 1584 | 3168 | 2 | 1584 | 3168 | 0 | 0 | 0 | 0 | 1584 | 3168 | 0 | 0
No.497 | 스테인리스레듀샤(용접) | 40A | 2 | 개당 | 2008 | 4016 | 0 | 0 | 0 | 0 | 2008 | 4016 | 2 | 2008 | 4016 | 0 | 0 | 0 | 0 | 2008 | 4016 | 0 | 0
No.498 | 스테인리스레듀샤(용접) | 50A | 2 | 개당 | 2849 | 5698 | 0 | 0 | 0 | 0 | 2849 | 5698 | 2 | 2849 | 5698 | 0 | 0 | 0 | 0 | 2849 | 5698 | 0 | 0
No.499 | 스테인리스레듀샤(용접) | 65A | 2 | 개당 | 3902 | 7804 | 0 | 0 | 0 | 0 | 3902 | 7804 | 2 | 3902 | 7804 | 0 | 0 | 0 | 0 | 3902 | 7804 | 0 | 0
No.500 | 스테인리스레듀샤(용접) | 80A | 1 | 개당 | 4655 | 4655 | 0 | 0 | 0 | 0 | 4655 | 4655 | 1 | 4655 | 4655 | 0 | 0 | 0 | 0 | 4655 | 4655 | 0 | 0
No.501 | 스테인리스레듀샤(용접) | 100A | 1 | 개당 | 6557 | 6557 | 0 | 0 | 0 | 0 | 6557 | 6557 | 1 | 6557 | 6557 | 0 | 0 | 0 | 0 | 6557 | 6557 | 0 | 0
No.502 | 스테인리스레듀샤(용접) | 125A | 1 | 개당 | 11575 | 11575 | 0 | 0 | 0 | 0 | 11575 | 11575 | 1 | 11575 | 11575 | 0 | 0 | 0 | 0 | 11575 | 11575 | 0 | 0
No.503 | 스테인리스레듀샤(용접) | 150A | 1 | 개당 | 15770 | 15770 | 0 | 0 | 0 | 0 | 15770 | 15770 | 1 | 15770 | 15770 | 0 | 0 | 0 | 0 | 15770 | 15770 | 0 | 0
No.504 | 스테인리스레듀샤(나사) | 20A | 1 | 개당 | 1663 | 1663 | 0 | 0 | 0 | 0 | 1663 | 1663 | 1 | 1663 | 1663 | 0 | 0 | 0 | 0 | 1663 | 1663 | 0 | 0
No.505 | 스테인리스레듀샤(나사) | 25A | 1 | 개당 | 1725 | 1725 | 0 | 0 | 0 | 0 | 1725 | 1725 | 1 | 1725 | 1725 | 0 | 0 | 0 | 0 | 1725 | 1725 | 0 | 0
No.506 | 스테인리스레듀샤(나사) | 32A | 1 | 개당 | 2442 | 2442 | 0 | 0 | 0 | 0 | 2442 | 2442 | 1 | 2442 | 2442 | 0 | 0 | 0 | 0 | 2442 | 2442 | 0 | 0
No.507 | 스테인리스레듀샤(나사) | 40A | 1 | 개당 | 3017 | 3017 | 0 | 0 | 0 | 0 | 3017 | 3017 | 1 | 3017 | 3017 | 0 | 0 | 0 | 0 | 3017 | 3017 | 0 | 0
No.508 | 스테인리스레듀샤(나사) | 50A | 1 | 개당 | 4017 | 4017 | 0 | 0 | 0 | 0 | 4017 | 4017 | 1 | 4017 | 4017 | 0 | 0 | 0 | 0 | 4017 | 4017 | 0 | 0
No.509 | PVC배관(32A) | 본드식,배수배관 | 5 | M당 | 592 | 2960 | 22171 | 110855 | 0 | 0 | 22763 | 113815 | 5 | 592 | 2960 | 22171 | 110855 | 0 | 0 | 22763 | 113815 | 0 | 0
No.510 | PVC배관(40A) | 본드식,배수배관 | 6 | M당 | 672 | 4032 | 24272 | 145632 | 0 | 0 | 24944 | 149664 | 6 | 672 | 4032 | 24272 | 145632 | 0 | 0 | 24944 | 149664 | 0 | 0
No.511 | PVC배관(50A) | 본드식,배수배관 | 6 | M당 | 840 | 5040 | 29723 | 178338 | 0 | 0 | 30563 | 183378 | 6 | 840 | 5040 | 29723 | 178338 | 0 | 0 | 30563 | 183378 | 0 | 0
No.512 | PVC배관(65A) | 본드식,배수배관 | 6 | M당 | 1256 | 7536 | 36322 | 217932 | 0 | 0 | 37578 | 225468 | 6 | 1256 | 7536 | 36322 | 217932 | 0 | 0 | 37578 | 225468 | 0 | 0
No.513 | PVC배관(75A) | 본드식,배수배관 | 6 | M당 | 1752 | 10512 | 40273 | 241638 | 0 | 0 | 42025 | 252150 | 6 | 1752 | 10512 | 40273 | 241638 | 0 | 0 | 42025 | 252150 | 0 | 0
No.514 | PVC배관(100A) | 본드식,배수배관 | 11 | M당 | 2637 | 29007 | 49699 | 546689 | 0 | 0 | 52336 | 575696 | 11 | 2637 | 29007 | 49699 | 546689 | 0 | 0 | 52336 | 575696 | 0 | 0
No.515 | PVC배관(125A) | 본드식,배수배관 | 6 | M당 | 4478 | 26868 | 59374 | 356244 | 0 | 0 | 63852 | 383112 | 6 | 4478 | 26868 | 59374 | 356244 | 0 | 0 | 63852 | 383112 | 0 | 0
No.516 | PVC배관(150A) | 본드식,배수배관 | 6 | M당 | 6495 | 38970 | 68025 | 408150 | 0 | 0 | 74520 | 447120 | 6 | 6495 | 38970 | 68025 | 408150 | 0 | 0 | 74520 | 447120 | 0 | 0
No.517 | PVC배관(200A) | 본드식,배수배관 | 5 | M당 | 10761 | 53805 | 86102 | 430510 | 0 | 0 | 96863 | 484315 | 5 | 10761 | 53805 | 86102 | 430510 | 0 | 0 | 96863 | 484315 | 0 | 0
No.518 | PVC배관(250A) | 본드식,배수배관 | 5 | M당 | 16000 | 80000 | 86102 | 430510 | 0 | 0 | 102102 | 510510 | 5 | 16000 | 80000 | 86102 | 430510 | 0 | 0 | 102102 | 510510 | 0 | 0
No.519 | PVC배관(300A) | 본드식,배수배관 | 5 | M당 | 22169 | 110845 | 86102 | 430510 | 0 | 0 | 108271 | 541355 | 5 | 22169 | 110845 | 86102 | 430510 | 0 | 0 | 108271 | 541355 | 0 | 0
No.520 | PVC배관(32A) | 고무링접합식 | 5 | M당 | 592 | 2960 | 8949 | 44745 | 0 | 0 | 9541 | 47705 | 5 | 592 | 2960 | 8949 | 44745 | 0 | 0 | 9541 | 47705 | 0 | 0
No.521 | PVC배관(40A) | 고무링접합식 | 5 | M당 | 672 | 3360 | 10048 | 50240 | 0 | 0 | 10720 | 53600 | 5 | 672 | 3360 | 10048 | 50240 | 0 | 0 | 10720 | 53600 | 0 | 0
No.522 | PVC배관(50A) | 고무링접합식 | 5 | M당 | 840 | 4200 | 11647 | 58235 | 0 | 0 | 12487 | 62435 | 5 | 840 | 4200 | 11647 | 58235 | 0 | 0 | 12487 | 62435 | 0 | 0
No.523 | PVC배관(75A) | 고무링접합식 | 5 | M당 | 1256 | 6280 | 16798 | 83990 | 0 | 0 | 18054 | 90270 | 5 | 1256 | 6280 | 16798 | 83990 | 0 | 0 | 18054 | 90270 | 0 | 0
No.524 | PVC배관(65A) | 고무링접합식 | 5 | M당 | 1752 | 8760 | 13174 | 65870 | 0 | 0 | 14926 | 74630 | 5 | 1752 | 8760 | 13174 | 65870 | 0 | 0 | 14926 | 74630 | 0 | 0
No.525 | PVC배관(100A) | 고무링접합식 | 10 | M당 | 2637 | 26370 | 21948 | 219480 | 0 | 0 | 24585 | 245850 | 10 | 2637 | 26370 | 21948 | 219480 | 0 | 0 | 24585 | 245850 | 0 | 0
No.526 | PVC접합(재설치시적용) | 50A 고무링 | 10 | 개소당 | 0 | 0 | 8319 | 83190 | 0 | 0 | 8319 | 83190 | 10 | 0 | 0 | 8319 | 83190 | 0 | 0 | 8319 | 83190 | 0 | 0
No.527 | PVC접합(재설치시적용) | 75A 고무링 | 5 | 개소당 | 0 | 0 | 11998 | 59990 | 0 | 0 | 11998 | 59990 | 5 | 0 | 0 | 11998 | 59990 | 0 | 0 | 11998 | 59990 | 0 | 0
No.528 | PVC접합(재설치시적용) | 100A 고무링 | 5 | 개소당 | 0 | 0 | 15677 | 78385 | 0 | 0 | 15677 | 78385 | 5 | 0 | 0 | 15677 | 78385 | 0 | 0 | 15677 | 78385 | 0 | 0
No.529 | PVC소켓 | 40A 고무링 | 11 | 개당 | 1123 | 12353 | 0 | 0 | 0 | 0 | 1123 | 12353 | 11 | 1123 | 12353 | 0 | 0 | 0 | 0 | 1123 | 12353 | 0 | 0
No.530 | PVC소켓 | 50A 고무링 | 11 | 개당 | 1336 | 14696 | 0 | 0 | 0 | 0 | 1336 | 14696 | 11 | 1336 | 14696 | 0 | 0 | 0 | 0 | 1336 | 14696 | 0 | 0
No.531 | PVC소켓 | 75A 고무링 | 11 | 개당 | 2531 | 27841 | 0 | 0 | 0 | 0 | 2531 | 27841 | 11 | 2531 | 27841 | 0 | 0 | 0 | 0 | 2531 | 27841 | 0 | 0
No.532 | PVC소켓 | 100A 고무링 | 4 | 개당 | 3442 | 13768 | 0 | 0 | 0 | 0 | 3442 | 13768 | 4 | 3442 | 13768 | 0 | 0 | 0 | 0 | 3442 | 13768 | 0 | 0
No.533 | PVC소켓 | 50A 본드타입 | 11 | 개당 | 221 | 2431 | 0 | 0 | 0 | 0 | 221 | 2431 | 11 | 221 | 2431 | 0 | 0 | 0 | 0 | 221 | 2431 | 0 | 0
No.534 | PVC소켓 | 65A 본드타입 | 2 | 개당 | 318 | 636 | 0 | 0 | 0 | 0 | 318 | 636 | 2 | 318 | 636 | 0 | 0 | 0 | 0 | 318 | 636 | 0 | 0
No.535 | PVC소켓 | 75A 본드타입 | 1 | 개당 | 380 | 380 | 0 | 0 | 0 | 0 | 380 | 380 | 1 | 380 | 380 | 0 | 0 | 0 | 0 | 380 | 380 | 0 | 0
No.536 | PVC소켓 | 100A 본드타입 | 4 | 개당 | 699 | 2796 | 0 | 0 | 0 | 0 | 699 | 2796 | 4 | 699 | 2796 | 0 | 0 | 0 | 0 | 699 | 2796 | 0 | 0
No.537 | PVC소켓 | 125A 본드타입 | 2 | 개당 | 1212 | 2424 | 0 | 0 | 0 | 0 | 1212 | 2424 | 2 | 1212 | 2424 | 0 | 0 | 0 | 0 | 1212 | 2424 | 0 | 0
No.538 | PVC소켓 | 150A 본드타입 | 1 | 개당 | 2008 | 2008 | 0 | 0 | 0 | 0 | 2008 | 2008 | 1 | 2008 | 2008 | 0 | 0 | 0 | 0 | 2008 | 2008 | 0 | 0
No.539 | PVC소켓 | 200A 본드타입 | 1 | 개당 | 4141 | 4141 | 0 | 0 | 0 | 0 | 4141 | 4141 | 1 | 4141 | 4141 | 0 | 0 | 0 | 0 | 4141 | 4141 | 0 | 0
No.540 | PVC소켓 | 250A 본드타입 | 1 | 개당 | 8628 | 8628 | 0 | 0 | 0 | 0 | 8628 | 8628 | 1 | 8628 | 8628 | 0 | 0 | 0 | 0 | 8628 | 8628 | 0 | 0
No.541 | PVC소켓 | 300A 본드타입 | 1 | 개당 | 13080 | 13080 | 0 | 0 | 0 | 0 | 13080 | 13080 | 1 | 13080 | 13080 | 0 | 0 | 0 | 0 | 13080 | 13080 | 0 | 0
No.542 | PVC엘보우 | 32A 고무링 | 1 | 개당 | 769 | 769 | 0 | 0 | 0 | 0 | 769 | 769 | 1 | 769 | 769 | 0 | 0 | 0 | 0 | 769 | 769 | 0 | 0
No.543 | PVC엘보우 | 40A 고무링 | 1 | 개당 | 1008 | 1008 | 0 | 0 | 0 | 0 | 1008 | 1008 | 1 | 1008 | 1008 | 0 | 0 | 0 | 0 | 1008 | 1008 | 0 | 0
No.544 | PVC엘보우 | 50A 고무링 | 1 | 개당 | 1327 | 1327 | 0 | 0 | 0 | 0 | 1327 | 1327 | 1 | 1327 | 1327 | 0 | 0 | 0 | 0 | 1327 | 1327 | 0 | 0
No.545 | PVC엘보우 | 75A 고무링 | 1 | 개당 | 2628 | 2628 | 0 | 0 | 0 | 0 | 2628 | 2628 | 1 | 2628 | 2628 | 0 | 0 | 0 | 0 | 2628 | 2628 | 0 | 0
No.546 | PVC엘보우 | 100A 고무링 | 1 | 개당 | 4770 | 4770 | 0 | 0 | 0 | 0 | 4770 | 4770 | 1 | 4770 | 4770 | 0 | 0 | 0 | 0 | 4770 | 4770 | 0 | 0
No.547 | PVC엘보우 | 40A 본드타입 | 1 | 개당 | 230 | 230 | 0 | 0 | 0 | 0 | 230 | 230 | 1 | 230 | 230 | 0 | 0 | 0 | 0 | 230 | 230 | 0 | 0
No.548 | PVC엘보우 | 50A 본드타입 | 6 | 개당 | 265 | 1590 | 0 | 0 | 0 | 0 | 265 | 1590 | 6 | 265 | 1590 | 0 | 0 | 0 | 0 | 265 | 1590 | 0 | 0
No.549 | PVC엘보우 | 65A 본드타입 | 6 | 개당 | 424 | 2544 | 0 | 0 | 0 | 0 | 424 | 2544 | 6 | 424 | 2544 | 0 | 0 | 0 | 0 | 424 | 2544 | 0 | 0
No.550 | PVC엘보우 | 75A 본드타입 | 1 | 개당 | 663 | 663 | 0 | 0 | 0 | 0 | 663 | 663 | 1 | 663 | 663 | 0 | 0 | 0 | 0 | 663 | 663 | 0 | 0
No.551 | PVC엘보우 | 100A 본드타입 | 3 | 개당 | 1318 | 3954 | 0 | 0 | 0 | 0 | 1318 | 3954 | 3 | 1318 | 3954 | 0 | 0 | 0 | 0 | 1318 | 3954 | 0 | 0
No.552 | PVC엘보우 | 125A 본드타입 | 1 | 개당 | 2150 | 2150 | 0 | 0 | 0 | 0 | 2150 | 2150 | 1 | 2150 | 2150 | 0 | 0 | 0 | 0 | 2150 | 2150 | 0 | 0
No.553 | PVC엘보우 | 150A 본드타입 | 3 | 개당 | 3814 | 11442 | 0 | 0 | 0 | 0 | 3814 | 11442 | 3 | 3814 | 11442 | 0 | 0 | 0 | 0 | 3814 | 11442 | 0 | 0
No.554 | PVC엘보우 | 200A 본드타입 | 1 | 개당 | 6133 | 6133 | 0 | 0 | 0 | 0 | 6133 | 6133 | 1 | 6133 | 6133 | 0 | 0 | 0 | 0 | 6133 | 6133 | 0 | 0
No.555 | PVC Y관 | 50A | 1 | 개당 | 592 | 592 | 0 | 0 | 0 | 0 | 592 | 592 | 1 | 592 | 592 | 0 | 0 | 0 | 0 | 592 | 592 | 0 | 0
No.556 | PVC Y관 | 65A | 1 | 개당 | 0 | 0 | 0 | 0 | 0 | 0 | 0 | 0 | 1 | 0 | 0 | 0 | 0 | 0 | 0 | 0 | 0 | 0 | 0
No.557 | PVC Y관 | 75A | 1 | 개당 | 1380 | 1380 | 0 | 0 | 0 | 0 | 1380 | 1380 | 1 | 1380 | 1380 | 0 | 0 | 0 | 0 | 1380 | 1380 | 0 | 0
No.558 | PVC Y관 | 100A | 3 | 개당 | 2725 | 8175 | 0 | 0 | 0 | 0 | 2725 | 8175 | 3 | 2725 | 8175 | 0 | 0 | 0 | 0 | 2725 | 8175 | 0 | 0
No.559 | PVC Y관 | 125A | 1 | 개당 | 6301 | 6301 | 0 | 0 | 0 | 0 | 6301 | 6301 | 1 | 6301 | 6301 | 0 | 0 | 0 | 0 | 6301 | 6301 | 0 | 0
No.560 | PVC Y관 | 150A | 1 | 개당 | 16239 | 16239 | 0 | 0 | 0 | 0 | 16239 | 16239 | 1 | 16239 | 16239 | 0 | 0 | 0 | 0 | 16239 | 16239 | 0 | 0
No.561 | PVC Y관 | 200A | 1 | 개당 | 15478 | 15478 | 0 | 0 | 0 | 0 | 15478 | 15478 | 1 | 15478 | 15478 | 0 | 0 | 0 | 0 | 15478 | 15478 | 0 | 0
No.562 | PVC P트랩 | 50A | 1 | 개당 | 1336 | 1336 | 0 | 0 | 0 | 0 | 1336 | 1336 | 1 | 1336 | 1336 | 0 | 0 | 0 | 0 | 1336 | 1336 | 0 | 0
No.563 | PVC P트랩 | 75A | 1 | 개당 | 2805 | 2805 | 0 | 0 | 0 | 0 | 2805 | 2805 | 1 | 2805 | 2805 | 0 | 0 | 0 | 0 | 2805 | 2805 | 0 | 0
No.564 | PVC P트랩 | 100A | 1 | 개당 | 5602 | 5602 | 0 | 0 | 0 | 0 | 5602 | 5602 | 1 | 5602 | 5602 | 0 | 0 | 0 | 0 | 5602 | 5602 | 0 | 0
No.565 | PVC 소제구 | 50A | 2 | 개당 | 522 | 1044 | 0 | 0 | 0 | 0 | 522 | 1044 | 2 | 522 | 1044 | 0 | 0 | 0 | 0 | 522 | 1044 | 0 | 0
No.566 | PVC 소제구 | 65A | 2 | 개당 | 592 | 1184 | 0 | 0 | 0 | 0 | 592 | 1184 | 2 | 592 | 1184 | 0 | 0 | 0 | 0 | 592 | 1184 | 0 | 0
No.567 | PVC 소제구 | 75A | 1 | 개당 | 840 | 840 | 0 | 0 | 0 | 0 | 840 | 840 | 1 | 840 | 840 | 0 | 0 | 0 | 0 | 840 | 840 | 0 | 0
No.568 | PVC 소제구 | 100A | 1 | 개당 | 1177 | 1177 | 0 | 0 | 0 | 0 | 1177 | 1177 | 1 | 1177 | 1177 | 0 | 0 | 0 | 0 | 1177 | 1177 | 0 | 0
No.569 | PVC 소제구 | 125A | 1 | 개당 | 2026 | 2026 | 0 | 0 | 0 | 0 | 2026 | 2026 | 1 | 2026 | 2026 | 0 | 0 | 0 | 0 | 2026 | 2026 | 0 | 0
No.570 | PVC 소제구 | 150A | 1 | 개당 | 3363 | 3363 | 0 | 0 | 0 | 0 | 3363 | 3363 | 1 | 3363 | 3363 | 0 | 0 | 0 | 0 | 3363 | 3363 | 0 | 0
No.571 | PVC DRF이음관(소켓) | 100A | 2 | 개당 | 3442 | 6884 | 0 | 0 | 0 | 0 | 3442 | 6884 | 2 | 3442 | 6884 | 0 | 0 | 0 | 0 | 3442 | 6884 | 0 | 0
No.572 | PVC DRF이음관(소켓) | 75A | 1 | 개당 | 2531 | 2531 | 0 | 0 | 0 | 0 | 2531 | 2531 | 1 | 2531 | 2531 | 0 | 0 | 0 | 0 | 2531 | 2531 | 0 | 0
No.573 | PVC DRF이음관(소켓) | 50A | 3 | 개당 | 1336 | 4008 | 0 | 0 | 0 | 0 | 1336 | 4008 | 3 | 1336 | 4008 | 0 | 0 | 0 | 0 | 1336 | 4008 | 0 | 0
No.574 | PVC DRF이음관(P-TRAP) | 50A | 1 | 개당 | 3637 | 3637 | 0 | 0 | 0 | 0 | 3637 | 3637 | 1 | 3637 | 3637 | 0 | 0 | 0 | 0 | 3637 | 3637 | 0 | 0
No.575 | PVC DRF이음관(CLT) | 100A | 1 | 개당 | 6469 | 6469 | 0 | 0 | 0 | 0 | 6469 | 6469 | 1 | 6469 | 6469 | 0 | 0 | 0 | 0 | 6469 | 6469 | 0 | 0
No.576 | PVC DRF이음관(LT) | 125*100A | 1 | 개당 | 9779 | 9779 | 0 | 0 | 0 | 0 | 9779 | 9779 | 1 | 9779 | 9779 | 0 | 0 | 0 | 0 | 9779 | 9779 | 0 | 0
No.577 | PVC DRF이음관(LT) | 125*75A | 1 | 개당 | 9248 | 9248 | 0 | 0 | 0 | 0 | 9248 | 9248 | 1 | 9248 | 9248 | 0 | 0 | 0 | 0 | 9248 | 9248 | 0 | 0
No.578 | PVC DRF이음관(LT) | 100*50A | 2 | 개당 | 4132 | 8264 | 0 | 0 | 0 | 0 | 4132 | 8264 | 2 | 4132 | 8264 | 0 | 0 | 0 | 0 | 4132 | 8264 | 0 | 0
No.579 | PVC DRF이음관(LT) | 75A | 1 | 개당 | 4814 | 4814 | 0 | 0 | 0 | 0 | 4814 | 4814 | 1 | 4814 | 4814 | 0 | 0 | 0 | 0 | 4814 | 4814 | 0 | 0
No.580 | PVC DRF이음관(DL) | 125A | 3 | 개당 | 8646 | 25938 | 0 | 0 | 0 | 0 | 8646 | 25938 | 3 | 8646 | 25938 | 0 | 0 | 0 | 0 | 8646 | 25938 | 0 | 0
No.581 | PVC DRF이음관(DL) | 100A | 3 | 개당 | 4770 | 14310 | 0 | 0 | 0 | 0 | 4770 | 14310 | 3 | 4770 | 14310 | 0 | 0 | 0 | 0 | 4770 | 14310 | 0 | 0
No.582 | PVC DRF이음관(DL) | 75A | 1 | 개당 | 2628 | 2628 | 0 | 0 | 0 | 0 | 2628 | 2628 | 1 | 2628 | 2628 | 0 | 0 | 0 | 0 | 2628 | 2628 | 0 | 0
No.583 | PVC DRF이음관(DL) | 50A | 4 | 개당 | 1327 | 5308 | 0 | 0 | 0 | 0 | 1327 | 5308 | 4 | 1327 | 5308 | 0 | 0 | 0 | 0 | 1327 | 5308 | 0 | 0
No.584 | PVC DRF이음관(DL) | 35A | 1 | 개당 | 769 | 769 | 0 | 0 | 0 | 0 | 769 | 769 | 1 | 769 | 769 | 0 | 0 | 0 | 0 | 769 | 769 | 0 | 0
No.585 | PVC DRF이음관(45L) | 125A | 1 | 개당 | 6318 | 6318 | 0 | 0 | 0 | 0 | 6318 | 6318 | 1 | 6318 | 6318 | 0 | 0 | 0 | 0 | 6318 | 6318 | 0 | 0
No.586 | PVC DRF이음관(45L) | 100A | 1 | 개당 | 3460 | 3460 | 0 | 0 | 0 | 0 | 3460 | 3460 | 1 | 3460 | 3460 | 0 | 0 | 0 | 0 | 3460 | 3460 | 0 | 0
No.587 | PVC DRF이음관(45L) | 75A | 1 | 개당 | 2124 | 2124 | 0 | 0 | 0 | 0 | 2124 | 2124 | 1 | 2124 | 2124 | 0 | 0 | 0 | 0 | 2124 | 2124 | 0 | 0
No.588 | PVC DRF이음관(45L) | 50A | 1 | 개당 | 1168 | 1168 | 0 | 0 | 0 | 0 | 1168 | 1168 | 1 | 1168 | 1168 | 0 | 0 | 0 | 0 | 1168 | 1168 | 0 | 0
No.589 | PVC DRF이음관(Y) | 125*100A | 3 | 개당 | 9398 | 28194 | 0 | 0 | 0 | 0 | 9398 | 28194 | 3 | 9398 | 28194 | 0 | 0 | 0 | 0 | 9398 | 28194 | 0 | 0
No.590 | PVC DRF이음관(Y) | 50A | 2 | 개당 | 2106 | 4212 | 0 | 0 | 0 | 0 | 2106 | 4212 | 2 | 2106 | 4212 | 0 | 0 | 0 | 0 | 2106 | 4212 | 0 | 0
No.591 | PVC DRF이음관(Y) | 50*35A | 1 | 개당 | 1725 | 1725 | 0 | 0 | 0 | 0 | 1725 | 1725 | 1 | 1725 | 1725 | 0 | 0 | 0 | 0 | 1725 | 1725 | 0 | 0
No.592 | PVC DRF이음관(LT) | 50*35A | 1 | 개당 | 1690 | 1690 | 0 | 0 | 0 | 0 | 1690 | 1690 | 1 | 1690 | 1690 | 0 | 0 | 0 | 0 | 1690 | 1690 | 0 | 0
No.593 | PVC DRF이음관(CLT) | 50A | 1 | 개당 | 3531 | 3531 | 0 | 0 | 0 | 0 | 3531 | 3531 | 1 | 3531 | 3531 | 0 | 0 | 0 | 0 | 3531 | 3531 | 0 | 0
No.594 | 후렌지접합(25A) | 10K/25A | 1 | 개소당 | 3505 | 3505 | 10398 | 10398 | 0 | 0 | 13903 | 13903 | 1 | 3505 | 3505 | 10398 | 10398 | 0 | 0 | 13903 | 13903 | 0 | 0
No.595 | 후렌지접합(32A) | 10K/32A | 1 | 개소당 | 4152 | 4152 | 12397 | 12397 | 0 | 0 | 16549 | 16549 | 1 | 4152 | 4152 | 12397 | 12397 | 0 | 0 | 16549 | 16549 | 0 | 0
No.596 | 후렌지접합(40A) | 10K/40A | 5 | 개소당 | 4533 | 22665 | 13998 | 69990 | 0 | 0 | 18531 | 92655 | 5 | 4533 | 22665 | 13998 | 69990 | 0 | 0 | 18531 | 92655 | 0 | 0
No.597 | 후렌지접합(50A) | 10K/50A | 5 | 개소당 | 4914 | 24570 | 16998 | 84990 | 0 | 0 | 21912 | 109560 | 5 | 4914 | 24570 | 16998 | 84990 | 0 | 0 | 21912 | 109560 | 0 | 0
No.598 | 후렌지접합(65A) | 10K/65A | 5 | 개소당 | 6618 | 33090 | 20997 | 104985 | 0 | 0 | 27615 | 138075 | 5 | 6618 | 33090 | 20997 | 104985 | 0 | 0 | 27615 | 138075 | 0 | 0
No.599 | 후렌지접합(80A) | 10K/80A | 5 | 개소당 | 8294 | 41470 | 24196 | 120980 | 0 | 0 | 32490 | 162450 | 5 | 8294 | 41470 | 24196 | 120980 | 0 | 0 | 32490 | 162450 | 0 | 0
No.600 | 후렌지접합(100A) | 10K/100A | 1 | 개소당 | 9178 | 9178 | 30396 | 30396 | 0 | 0 | 39574 | 39574 | 1 | 9178 | 9178 | 30396 | 30396 | 0 | 0 | 39574 | 39574 | 0 | 0
No.601 | 후렌지접합(125A) | 10K/125A | 1 | 개소당 | 14098 | 14098 | 36795 | 36795 | 0 | 0 | 50893 | 50893 | 1 | 14098 | 14098 | 36795 | 36795 | 0 | 0 | 50893 | 50893 | 0 | 0
No.602 | 후렌지접합(150A) | 10K/150A | 1 | 개소당 | 17340 | 17340 | 43195 | 43195 | 0 | 0 | 60535 | 60535 | 1 | 17340 | 17340 | 43195 | 43195 | 0 | 0 | 60535 | 60535 | 0 | 0
No.603 | 후렌지접합(200A) | 10K/200A | 1 | 개소당 | 21704 | 21704 | 56193 | 56193 | 0 | 0 | 77897 | 77897 | 1 | 21704 | 21704 | 56193 | 56193 | 0 | 0 | 77897 | 77897 | 0 | 0
No.604 | 후렌지접합(250A) | 10K/250A | 1 | 개소당 | 36042 | 36042 | 68992 | 68992 | 0 | 0 | 105034 | 105034 | 1 | 36042 | 36042 | 68992 | 68992 | 0 | 0 | 105034 | 105034 | 0 | 0
No.605 | 후렌지접합(25A) | 20K/25A | 1 | 개소당 | 4027 | 4027 | 12397 | 12397 | 0 | 0 | 16424 | 16424 | 1 | 4027 | 4027 | 12397 | 12397 | 0 | 0 | 16424 | 16424 | 0 | 0
No.606 | 후렌지접합(32A) | 20K/32A | 2 | 개소당 | 4754 | 9508 | 12397 | 24794 | 0 | 0 | 17151 | 34302 | 2 | 4754 | 9508 | 12397 | 24794 | 0 | 0 | 17151 | 34302 | 0 | 0
No.607 | 후렌지접합(40A) | 20K/40A | 2 | 개소당 | 4985 | 9970 | 13998 | 27996 | 0 | 0 | 18983 | 37966 | 2 | 4985 | 9970 | 13998 | 27996 | 0 | 0 | 18983 | 37966 | 0 | 0
No.608 | 후렌지접합(50A) | 20K/50A | 2 | 개소당 | 5489 | 10978 | 16998 | 33996 | 0 | 0 | 22487 | 44974 | 2 | 5489 | 10978 | 16998 | 33996 | 0 | 0 | 22487 | 44974 | 0 | 0
No.609 | 후렌지접합(65A) | 20K/65A | 1 | 개소당 | 7414 | 7414 | 20997 | 20997 | 0 | 0 | 28411 | 28411 | 1 | 7414 | 7414 | 20997 | 20997 | 0 | 0 | 28411 | 28411 | 0 | 0
No.610 | 후렌지접합(80A) | 20K/80A | 1 | 개소당 | 11285 | 11285 | 24196 | 24196 | 0 | 0 | 35481 | 35481 | 1 | 11285 | 11285 | 24196 | 24196 | 0 | 0 | 35481 | 35481 | 0 | 0
No.611 | 후렌지접합(100A) | 20K/100A | 1 | 개소당 | 13833 | 13833 | 30396 | 30396 | 0 | 0 | 44229 | 44229 | 1 | 13833 | 13833 | 30396 | 30396 | 0 | 0 | 44229 | 44229 | 0 | 0
No.612 | 후렌지접합(125A) | 20K/125A | 1 | 개소당 | 21443 | 21443 | 36795 | 36795 | 0 | 0 | 58238 | 58238 | 1 | 21443 | 21443 | 36795 | 36795 | 0 | 0 | 58238 | 58238 | 0 | 0
No.613 | 후렌지접합(150A) | 20K/150A | 1 | 개소당 | 28404 | 28404 | 43195 | 43195 | 0 | 0 | 71599 | 71599 | 1 | 28404 | 28404 | 43195 | 43195 | 0 | 0 | 71599 | 71599 | 0 | 0
No.614 | 후렌지접합(200A) | 20K/200A | 1 | 개소당 | 34006 | 34006 | 56193 | 56193 | 0 | 0 | 90199 | 90199 | 1 | 34006 | 34006 | 56193 | 56193 | 0 | 0 | 90199 | 90199 | 0 | 0
No.615 | 후렌지접합(250A) | 20K/250A | 1 | 개소당 | 59141 | 59141 | 68992 | 68992 | 0 | 0 | 128133 | 128133 | 1 | 59141 | 59141 | 68992 | 68992 | 0 | 0 | 128133 | 128133 | 0 | 0
No.616 | 동합후렌지접합(25A) |  | 5 | 개소당 | 5608 | 28040 | 7598 | 37990 | 0 | 0 | 13206 | 66030 | 5 | 5608 | 28040 | 7598 | 37990 | 0 | 0 | 13206 | 66030 | 0 | 0
No.617 | 동합후렌지접합(32A) |  | 5 | 개소당 | 7875 | 39375 | 8998 | 44990 | 0 | 0 | 16873 | 84365 | 5 | 7875 | 39375 | 8998 | 44990 | 0 | 0 | 16873 | 84365 | 0 | 0
No.618 | 동합후렌지접합(40A) |  | 5 | 개소당 | 9114 | 45570 | 10598 | 52990 | 0 | 0 | 19712 | 98560 | 5 | 9114 | 45570 | 10598 | 52990 | 0 | 0 | 19712 | 98560 | 0 | 0
No.619 | 동합후렌지접합(50A) |  | 6 | 개소당 | 11623 | 69738 | 13398 | 80388 | 0 | 0 | 25021 | 150126 | 6 | 11623 | 69738 | 13398 | 80388 | 0 | 0 | 25021 | 150126 | 0 | 0
No.620 | 동합후렌지접합(65A) |  | 6 | 개소당 | 15902 | 95412 | 17797 | 106782 | 0 | 0 | 33699 | 202194 | 6 | 15902 | 95412 | 17797 | 106782 | 0 | 0 | 33699 | 202194 | 0 | 0
No.621 | 동합후렌지접합(80A) |  | 6 | 개소당 | 19746 | 118476 | 20997 | 125982 | 0 | 0 | 40743 | 244458 | 6 | 19746 | 118476 | 20997 | 125982 | 0 | 0 | 40743 | 244458 | 0 | 0
No.622 | 동합후렌지접합(100A) |  | 6 | 개소당 | 28145 | 168870 | 27396 | 164376 | 0 | 0 | 55541 | 333246 | 6 | 28145 | 168870 | 27396 | 164376 | 0 | 0 | 55541 | 333246 | 0 | 0
No.623 | 동합후렌지접합(125A) |  | 6 | 개소당 | 36701 | 220206 | 33796 | 202776 | 0 | 0 | 70497 | 422982 | 6 | 36701 | 220206 | 33796 | 202776 | 0 | 0 | 70497 | 422982 | 0 | 0
No.624 | 동합후렌지접합(150A) |  | 6 | 개소당 | 50058 | 300348 | 40195 | 241170 | 0 | 0 | 90253 | 541518 | 6 | 50058 | 300348 | 40195 | 241170 | 0 | 0 | 90253 | 541518 | 0 | 0
No.625 | 아티론보온(급수,급탕) | 15A*5T | 35 | M당 | 214 | 7490 | 5153 | 180355 | 0 | 0 | 5367 | 187845 | 35 | 214 | 7490 | 5153 | 180355 | 0 | 0 | 5367 | 187845 | 0 | 0
No.626 | 아티론보온(급수,급탕) | 20A*5T | 15 | M당 | 249 | 3735 | 5974 | 89610 | 0 | 0 | 6223 | 93345 | 15 | 249 | 3735 | 5974 | 89610 | 0 | 0 | 6223 | 93345 | 0 | 0
No.627 | 아티론보온(급수,급탕) | 20A*10T | 11 | M당 | 392 | 4312 | 5974 | 65714 | 0 | 0 | 6366 | 70026 | 11 | 392 | 4312 | 5974 | 65714 | 0 | 0 | 6366 | 70026 | 0 | 0
No.628 | 관보온(매직테이프) | (15A*25T) | 31 | M당 | 1742 | 54002 | 7599 | 235569 | 0 | 0 | 9341 | 289571 | 31 | 1742 | 54002 | 7599 | 235569 | 0 | 0 | 9341 | 289571 | 0 | 0
No.629 | 관보온(매직테이프) | (20A*25T) | 41 | M당 | 1892 | 77572 | 8512 | 348992 | 0 | 0 | 10404 | 426564 | 41 | 1892 | 77572 | 8512 | 348992 | 0 | 0 | 10404 | 426564 | 0 | 0
No.630 | 관보온(매직테이프) | (25A*25T) | 11 | M당 | 2091 | 23001 | 8512 | 93632 | 0 | 0 | 10603 | 116633 | 11 | 2091 | 23001 | 8512 | 93632 | 0 | 0 | 10603 | 116633 | 0 | 0
No.631 | 관보온(매직테이프) | (32A*25T) | 11 | M당 | 2297 | 25267 | 10969 | 120659 | 0 | 0 | 13266 | 145926 | 11 | 2297 | 25267 | 10969 | 120659 | 0 | 0 | 13266 | 145926 | 0 | 0
No.632 | 관보온(매직테이프) | (40A*25T) | 11 | M당 | 2486 | 27346 | 12796 | 140756 | 0 | 0 | 15282 | 168102 | 11 | 2486 | 27346 | 12796 | 140756 | 0 | 0 | 15282 | 168102 | 0 | 0
No.633 | 관보온(매직테이프) | (50A*25T) | 11 | M당 | 2863 | 31493 | 15026 | 165286 | 0 | 0 | 17889 | 196779 | 11 | 2863 | 31493 | 15026 | 165286 | 0 | 0 | 17889 | 196779 | 0 | 0
No.634 | 관보온(매직테이프) | (65A*25T) | 11 | M당 | 3202 | 35222 | 18168 | 199848 | 0 | 0 | 21370 | 235070 | 11 | 3202 | 35222 | 18168 | 199848 | 0 | 0 | 21370 | 235070 | 0 | 0
No.635 | 관보온(매직테이프) | (80A*25T) | 11 | M당 | 3589 | 39479 | 21135 | 232485 | 0 | 0 | 24724 | 271964 | 11 | 3589 | 39479 | 21135 | 232485 | 0 | 0 | 24724 | 271964 | 0 | 0
No.636 | 관보온(매직테이프) | (100A*25T) | 7 | M당 | 4230 | 29610 | 25418 | 177926 | 0 | 0 | 29648 | 207536 | 7 | 4230 | 29610 | 25418 | 177926 | 0 | 0 | 29648 | 207536 | 0 | 0
No.637 | 관보온(매직테이프) | (125A*25T) | 11 | M당 | 4954 | 54494 | 30736 | 338096 | 0 | 0 | 35690 | 392590 | 11 | 4954 | 54494 | 30736 | 338096 | 0 | 0 | 35690 | 392590 | 0 | 0
No.638 | 관보온(매직테이프) | (150A*25T) | 11 | M당 | 5672 | 62392 | 36338 | 399718 | 0 | 0 | 42010 | 462110 | 11 | 5672 | 62392 | 36338 | 399718 | 0 | 0 | 42010 | 462110 | 0 | 0
No.639 | 관보온(매직테이프) | (25A*40T) | 11 | M당 | 3423 | 37653 | 14394 | 158334 | 0 | 0 | 17817 | 195987 | 11 | 3423 | 37653 | 14394 | 158334 | 0 | 0 | 17817 | 195987 | 0 | 0
No.640 | 관보온(매직테이프) | (32A*40T) | 10 | M당 | 3645 | 36450 | 16798 | 167980 | 0 | 0 | 20443 | 204430 | 10 | 3645 | 36450 | 16798 | 167980 | 0 | 0 | 20443 | 204430 | 0 | 0
No.641 | 관보온(매직테이프) | (40A*40T) | 10 | M당 | 3911 | 39110 | 19537 | 195370 | 0 | 0 | 23448 | 234480 | 10 | 3911 | 39110 | 19537 | 195370 | 0 | 0 | 23448 | 234480 | 0 | 0
No.642 | 관보온(매직테이프) | (50A*40T) | 20 | M당 | 4375 | 87500 | 22909 | 458180 | 0 | 0 | 27284 | 545680 | 20 | 4375 | 87500 | 22909 | 458180 | 0 | 0 | 27284 | 545680 | 0 | 0
No.643 | 관보온(매직테이프) | (65A*40T) | 1 | M당 | 4997 | 4997 | 24626 | 24626 | 0 | 0 | 29623 | 29623 | 1 | 4997 | 4997 | 24626 | 24626 | 0 | 0 | 29623 | 29623 | 0 | 0
No.644 | 관보온(매직테이프) | (80A*40T) | 20 | M당 | 5421 | 108420 | 28051 | 561020 | 0 | 0 | 33472 | 669440 | 20 | 5421 | 108420 | 28051 | 561020 | 0 | 0 | 33472 | 669440 | 0 | 0
No.645 | 관보온(매직테이프) | (100A*40T) | 17 | M당 | 6479 | 110143 | 31879 | 541943 | 0 | 0 | 38358 | 652086 | 17 | 6479 | 110143 | 31879 | 541943 | 0 | 0 | 38358 | 652086 | 0 | 0
No.646 | 관보온(매직테이프) | (125A*40T) | 5 | M당 | 7472 | 37360 | 38339 | 191695 | 0 | 0 | 45811 | 229055 | 5 | 7472 | 37360 | 38339 | 191695 | 0 | 0 | 45811 | 229055 | 0 | 0
No.647 | 관보온(매직테이프) | (150A*40T) | 5 | M당 | 8506 | 42530 | 44678 | 223390 | 0 | 0 | 53184 | 265920 | 5 | 8506 | 42530 | 44678 | 223390 | 0 | 0 | 53184 | 265920 | 0 | 0
No.648 | 관보온(매직테이프) | (200A*40T) | 5 | M당 | 10495 | 52475 | 53593 | 267965 | 0 | 0 | 64088 | 320440 | 5 | 10495 | 52475 | 53593 | 267965 | 0 | 0 | 64088 | 320440 | 0 | 0
No.649 | 밸브보온(매직테이프) | 50A*50T | 5 | 개소당 | 1375 | 6875 | 34730 | 173650 | 0 | 0 | 36105 | 180525 | 5 | 1375 | 6875 | 34730 | 173650 | 0 | 0 | 36105 | 180525 | 0 | 0
No.650 | 밸브보온(매직테이프) | 65A*50T | 5 | 개소당 | 1510 | 7550 | 37013 | 185065 | 0 | 0 | 38523 | 192615 | 5 | 1510 | 7550 | 37013 | 185065 | 0 | 0 | 38523 | 192615 | 0 | 0
No.651 | 밸브보온(매직테이프) | 80A*50T | 5 | 개소당 | 1723 | 8615 | 39295 | 196475 | 0 | 0 | 41018 | 205090 | 5 | 1723 | 8615 | 39295 | 196475 | 0 | 0 | 41018 | 205090 | 0 | 0
No.652 | 밸브보온(매직테이프) | 100A*50T | 5 | 개소당 | 2347 | 11735 | 51199 | 255995 | 0 | 0 | 53546 | 267730 | 5 | 2347 | 11735 | 51199 | 255995 | 0 | 0 | 53546 | 267730 | 0 | 0
No.653 | 밸브보온(매직테이프) | 125A*50T | 5 | 개소당 | 3001 | 15005 | 55764 | 278820 | 0 | 0 | 58765 | 293825 | 5 | 3001 | 15005 | 55764 | 278820 | 0 | 0 | 58765 | 293825 | 0 | 0
No.654 | 밸브보온(매직테이프) | 150A*50T | 5 | 개소당 | 3793 | 18965 | 60656 | 303280 | 0 | 0 | 64449 | 322245 | 5 | 3793 | 18965 | 60656 | 303280 | 0 | 0 | 64449 | 322245 | 0 | 0
No.655 | 밸브보온(매직테이프) | 200A*50T | 5 | 개소당 | 5124 | 25620 | 67993 | 339965 | 0 | 0 | 73117 | 365585 | 5 | 5124 | 25620 | 67993 | 339965 | 0 | 0 | 73117 | 365585 | 0 | 0
No.656 | 배관용구멍뚫기(50Φ) | 120-150mm | 5 | 개소당 | 0 | 0 | 19931 | 99655 | 0 | 0 | 19931 | 99655 | 5 | 0 | 0 | 19931 | 99655 | 0 | 0 | 19931 | 99655 | 0 | 0
No.657 | 배관용구멍뚫기(75Φ) | 120-150mm | 10 | 개소당 | 0 | 0 | 22998 | 229980 | 0 | 0 | 22998 | 229980 | 10 | 0 | 0 | 22998 | 229980 | 0 | 0 | 22998 | 229980 | 0 | 0
No.658 | 배관용구멍뚫기(100Φ) | 120-150mm | 10 | 개소당 | 0 | 0 | 27598 | 275980 | 0 | 0 | 27598 | 275980 | 10 | 0 | 0 | 27598 | 275980 | 0 | 0 | 27598 | 275980 | 0 | 0
No.659 | 배관용구멍뚫기(150Φ) | 120-150mm | 10 | 개소당 | 0 | 0 | 30665 | 306650 | 0 | 0 | 30665 | 306650 | 10 | 0 | 0 | 30665 | 306650 | 0 | 0 | 30665 | 306650 | 0 | 0
No.660 | 배관용구멍뚫기(250Φ) | 120-150mm | 10 | 개소당 | 0 | 0 | 39864 | 398640 | 0 | 0 | 39864 | 398640 | 10 | 0 | 0 | 39864 | 398640 | 0 | 0 | 39864 | 398640 | 0 | 0
No.661 | 신축관교체(복식) | 20A,동관용접 | 5 | 개소당 | 644 | 3220 | 85278 | 426390 | 0 | 0 | 85922 | 429610 | 5 | 644 | 3220 | 85278 | 426390 | 0 | 0 | 85922 | 429610 | 0 | 0
No.662 | 신축관교체(복식) | 25A,동관용접 | 5 | 개소당 | 879 | 4395 | 85278 | 426390 | 0 | 0 | 86157 | 430785 | 5 | 879 | 4395 | 85278 | 426390 | 0 | 0 | 86157 | 430785 | 0 | 0
No.663 | 신축관교체(복식) | 32A,동관용접 | 5 | 개소당 | 1201 | 6005 | 129263 | 646315 | 0 | 0 | 130464 | 652320 | 5 | 1201 | 6005 | 129263 | 646315 | 0 | 0 | 130464 | 652320 | 0 | 0
No.664 | 신축관교체(복식) | 40A,동관용접 | 1 | 개소당 | 1573 | 1573 | 168694 | 168694 | 0 | 0 | 170267 | 170267 | 1 | 1573 | 1573 | 168694 | 168694 | 0 | 0 | 170267 | 170267 | 0 | 0
No.665 | 신축관교체(복식) | 50A,동관용접 | 1 | 개소당 | 2272 | 2272 | 220099 | 220099 | 0 | 0 | 222371 | 222371 | 1 | 2272 | 2272 | 220099 | 220099 | 0 | 0 | 222371 | 222371 | 0 | 0
No.666 | 신축관교체(복식) | 65A,동관용접 | 1 | 개소당 | 2989 | 2989 | 301751 | 301751 | 0 | 0 | 304740 | 304740 | 1 | 2989 | 2989 | 301751 | 301751 | 0 | 0 | 304740 | 304740 | 0 | 0
No.667 | 신축관교체(복식) | 80A,동관용접 | 1 | 개소당 | 4124 | 4124 | 387502 | 387502 | 0 | 0 | 391626 | 391626 | 1 | 4124 | 4124 | 387502 | 387502 | 0 | 0 | 391626 | 391626 | 0 | 0
No.668 | 신축관교체(복식) | 100A,동관용접 | 1 | 개소당 | 6851 | 6851 | 507331 | 507331 | 0 | 0 | 514182 | 514182 | 1 | 6851 | 6851 | 507331 | 507331 | 0 | 0 | 514182 | 514182 | 0 | 0
No.669 | 신축관교체(복식) | 125A,동관용접 | 1 | 개소당 | 9556 | 9556 | 665070 | 665070 | 0 | 0 | 674626 | 674626 | 1 | 9556 | 9556 | 665070 | 665070 | 0 | 0 | 674626 | 674626 | 0 | 0
No.670 | 신축관교체(복식) | 150A,동관용접 | 1 | 개소당 | 14214 | 14214 | 830660 | 830660 | 0 | 0 | 844874 | 844874 | 1 | 14214 | 14214 | 830660 | 830660 | 0 | 0 | 844874 | 844874 | 0 | 0
No.671 | 신축관교체(복식) | 200A,동관용접 | 1 | 개소당 | 32614 | 32614 | 1180838 | 1180838 | 0 | 0 | 1213452 | 1213452 | 1 | 32614 | 32614 | 1180838 | 1180838 | 0 | 0 | 1213452 | 1213452 | 0 | 0
No.672 | 신축관교체(단식) | 20A,동관용접 | 5 | 개소당 | 644 | 3220 | 75101 | 375505 | 0 | 0 | 75745 | 378725 | 5 | 644 | 3220 | 75101 | 375505 | 0 | 0 | 75745 | 378725 | 0 | 0
No.673 | 신축관교체(단식) | 25A,동관용접 | 5 | 개소당 | 879 | 4395 | 75101 | 375505 | 0 | 0 | 75980 | 379900 | 5 | 879 | 4395 | 75101 | 375505 | 0 | 0 | 75980 | 379900 | 0 | 0
No.674 | 신축관교체(단식) | 32A,동관용접 | 5 | 개소당 | 1201 | 6005 | 113648 | 568240 | 0 | 0 | 114849 | 574245 | 5 | 1201 | 6005 | 113648 | 568240 | 0 | 0 | 114849 | 574245 | 0 | 0
No.675 | 신축관교체(단식) | 40A,동관용접 | 5 | 개소당 | 1573 | 7865 | 148472 | 742360 | 0 | 0 | 150045 | 750225 | 5 | 1573 | 7865 | 148472 | 742360 | 0 | 0 | 150045 | 750225 | 0 | 0
No.676 | 신축관교체(단식) | 50A,동관용접 | 5 | 개소당 | 2272 | 11360 | 194092 | 970460 | 0 | 0 | 196364 | 981820 | 5 | 2272 | 11360 | 194092 | 970460 | 0 | 0 | 196364 | 981820 | 0 | 0
No.677 | 신축관교체(단식) | 65A,동관용접 | 5 | 개소당 | 2989 | 14945 | 265993 | 1329965 | 0 | 0 | 268982 | 1344910 | 5 | 2989 | 14945 | 265993 | 1329965 | 0 | 0 | 268982 | 1344910 | 0 | 0
No.678 | 신축관교체(단식) | 80A,동관용접 | 5 | 개소당 | 4124 | 20620 | 341725 | 1708625 | 0 | 0 | 345849 | 1729245 | 5 | 4124 | 20620 | 341725 | 1708625 | 0 | 0 | 345849 | 1729245 | 0 | 0
No.679 | 신축관교체(단식) | 100A,동관용접 | 5 | 개소당 | 6851 | 34255 | 447571 | 2237855 | 0 | 0 | 454422 | 2272110 | 5 | 6851 | 34255 | 447571 | 2237855 | 0 | 0 | 454422 | 2272110 | 0 | 0
No.680 | 신축관교체(단식) | 125A,동관용접 | 5 | 개소당 | 9556 | 47780 | 587281 | 2936405 | 0 | 0 | 596837 | 2984185 | 5 | 9556 | 47780 | 587281 | 2936405 | 0 | 0 | 596837 | 2984185 | 0 | 0
No.681 | 신축관교체(단식) | 150A,동관용접 | 5 | 개소당 | 14214 | 71070 | 733503 | 3667515 | 0 | 0 | 747717 | 3738585 | 5 | 14214 | 71070 | 733503 | 3667515 | 0 | 0 | 747717 | 3738585 | 0 | 0
No.682 | 신축관교체(단식) | 200A,동관용접 | 5 | 개소당 | 32614 | 163070 | 1043338 | 5216690 | 0 | 0 | 1075952 | 5379760 | 5 | 32614 | 163070 | 1043338 | 5216690 | 0 | 0 | 1075952 | 5379760 | 0 | 0
No.683 | 후렉시블죠인트교체 | 10K/25A,강관 | 5 | 개소당 | 1982 | 9910 | 13790 | 68950 | 0 | 0 | 15772 | 78860 | 5 | 1982 | 9910 | 13790 | 68950 | 0 | 0 | 15772 | 78860 | 0 | 0
No.684 | 후렉시블죠인트교체 | 10K/32A,강관 | 5 | 개소당 | 2017 | 10085 | 30854 | 154270 | 0 | 0 | 32871 | 164355 | 5 | 2017 | 10085 | 30854 | 154270 | 0 | 0 | 32871 | 164355 | 0 | 0
No.685 | 후렉시블죠인트교체 | 10K/40A,강관 | 5 | 개소당 | 2124 | 10620 | 30854 | 154270 | 0 | 0 | 32978 | 164890 | 5 | 2124 | 10620 | 30854 | 154270 | 0 | 0 | 32978 | 164890 | 0 | 0
No.686 | 후렉시블죠인트교체 | 10K/50A,강관 | 5 | 개소당 | 2265 | 11325 | 30854 | 154270 | 0 | 0 | 33119 | 165595 | 5 | 2265 | 11325 | 30854 | 154270 | 0 | 0 | 33119 | 165595 | 0 | 0
No.687 | 후렉시블죠인트교체 | 10K/65A,강관 | 5 | 개소당 | 2424 | 12120 | 68972 | 344860 | 0 | 0 | 71396 | 356980 | 5 | 2424 | 12120 | 68972 | 344860 | 0 | 0 | 71396 | 356980 | 0 | 0
No.688 | 후렉시블죠인트교체 | 10K/80A,강관 | 5 | 개소당 | 5295 | 26475 | 91019 | 455095 | 0 | 0 | 96314 | 481570 | 5 | 5295 | 26475 | 91019 | 455095 | 0 | 0 | 96314 | 481570 | 0 | 0
No.689 | 후렉시블죠인트교체 | 10K/100A,강관 | 5 | 개소당 | 5455 | 27275 | 135464 | 677320 | 0 | 0 | 140919 | 704595 | 5 | 5455 | 27275 | 135464 | 677320 | 0 | 0 | 140919 | 704595 | 0 | 0
No.690 | 후렉시블죠인트교체 | 10K/125A,강관 | 5 | 개소당 | 8853 | 44265 | 186205 | 931025 | 0 | 0 | 195058 | 975290 | 5 | 8853 | 44265 | 186205 | 931025 | 0 | 0 | 195058 | 975290 | 0 | 0
No.691 | 후렉시블죠인트교체 | 10K/150A,강관 | 5 | 개소당 | 8924 | 44620 | 230887 | 1154435 | 0 | 0 | 239811 | 1199055 | 5 | 8924 | 44620 | 230887 | 1154435 | 0 | 0 | 239811 | 1199055 | 0 | 0
No.692 | 후렉시블죠인트교체 | 10K/200A,강관 | 5 | 개소당 | 12980 | 64900 | 318383 | 1591915 | 0 | 0 | 331363 | 1656815 | 5 | 12980 | 64900 | 318383 | 1591915 | 0 | 0 | 331363 | 1656815 | 0 | 0
No.693 | 신축관(복식,동용접) | 10K/20A | 5 | 개당 | 54162 | 270810 | 0 | 0 | 0 | 0 | 54162 | 270810 | 5 | 54162 | 270810 | 0 | 0 | 0 | 0 | 54162 | 270810 | 0 | 0
No.694 | 신축관(복식,동용접) | 10K/25A | 5 | 개당 | 54162 | 270810 | 0 | 0 | 0 | 0 | 54162 | 270810 | 5 | 54162 | 270810 | 0 | 0 | 0 | 0 | 54162 | 270810 | 0 | 0
No.695 | 신축관(복식,동용접) | 10K/32A | 5 | 개당 | 55224 | 276120 | 0 | 0 | 0 | 0 | 55224 | 276120 | 5 | 55224 | 276120 | 0 | 0 | 0 | 0 | 55224 | 276120 | 0 | 0
No.696 | 신축관(복식,동용접) | 10K/40A | 5 | 개당 | 62392 | 311960 | 0 | 0 | 0 | 0 | 62392 | 311960 | 5 | 62392 | 311960 | 0 | 0 | 0 | 0 | 62392 | 311960 | 0 | 0
No.697 | 신축관(복식,동용접) | 10K/50A | 5 | 개당 | 86022 | 430110 | 0 | 0 | 0 | 0 | 86022 | 430110 | 5 | 86022 | 430110 | 0 | 0 | 0 | 0 | 86022 | 430110 | 0 | 0
No.698 | 신축관(복식,동용접) | 10K/65A | 5 | 개당 | 109651 | 548255 | 0 | 0 | 0 | 0 | 109651 | 548255 | 5 | 109651 | 548255 | 0 | 0 | 0 | 0 | 109651 | 548255 | 0 | 0
No.699 | 신축관(복식,동용접) | 10K/80A | 5 | 개당 | 134785 | 673925 | 0 | 0 | 0 | 0 | 134785 | 673925 | 5 | 134785 | 673925 | 0 | 0 | 0 | 0 | 134785 | 673925 | 0 | 0
No.700 | 신축관(복식,동용접) | 10K/100A | 5 | 개당 | 178416 | 892080 | 0 | 0 | 0 | 0 | 178416 | 892080 | 5 | 178416 | 892080 | 0 | 0 | 0 | 0 | 178416 | 892080 | 0 | 0
No.701 | 신축관(복식,동용접) | 10K/125A | 5 | 개당 | 248508 | 1242540 | 0 | 0 | 0 | 0 | 248508 | 1242540 | 5 | 248508 | 1242540 | 0 | 0 | 0 | 0 | 248508 | 1242540 | 0 | 0
No.702 | 신축관(단식,동용접) | 10K/20A | 5 | 개당 | 26284 | 131420 | 0 | 0 | 0 | 0 | 26284 | 131420 | 5 | 26284 | 131420 | 0 | 0 | 0 | 0 | 26284 | 131420 | 0 | 0
No.703 | 신축관(단식,동용접) | 10K/25A | 5 | 개당 | 26284 | 131420 | 0 | 0 | 0 | 0 | 26284 | 131420 | 5 | 26284 | 131420 | 0 | 0 | 0 | 0 | 26284 | 131420 | 0 | 0
No.704 | 신축관(단식,동용접) | 10K/32A | 5 | 개당 | 27877 | 139385 | 0 | 0 | 0 | 0 | 27877 | 139385 | 5 | 27877 | 139385 | 0 | 0 | 0 | 0 | 27877 | 139385 | 0 | 0
No.705 | 신축관(단식,동용접) | 10K/40A | 5 | 개당 | 30267 | 151335 | 0 | 0 | 0 | 0 | 30267 | 151335 | 5 | 30267 | 151335 | 0 | 0 | 0 | 0 | 30267 | 151335 | 0 | 0
No.706 | 신축관(단식,동용접) | 10K/50A | 5 | 개당 | 45400 | 227000 | 0 | 0 | 0 | 0 | 45400 | 227000 | 5 | 45400 | 227000 | 0 | 0 | 0 | 0 | 45400 | 227000 | 0 | 0
No.707 | 신축관(단식,동용접) | 10K/65A | 5 | 개당 | 58941 | 294705 | 0 | 0 | 0 | 0 | 58941 | 294705 | 5 | 58941 | 294705 | 0 | 0 | 0 | 0 | 58941 | 294705 | 0 | 0
No.708 | 신축관(단식,동용접) | 10K/80A | 5 | 개당 | 69295 | 346475 | 0 | 0 | 0 | 0 | 69295 | 346475 | 5 | 69295 | 346475 | 0 | 0 | 0 | 0 | 69295 | 346475 | 0 | 0
No.709 | 신축관(단식,동용접) | 10K/100A | 5 | 개당 | 86022 | 430110 | 0 | 0 | 0 | 0 | 86022 | 430110 | 5 | 86022 | 430110 | 0 | 0 | 0 | 0 | 86022 | 430110 | 0 | 0
No.710 | 신축관(단식,동용접) | 10K/125A | 5 | 개당 | 119475 | 597375 | 0 | 0 | 0 | 0 | 119475 | 597375 | 5 | 119475 | 597375 | 0 | 0 | 0 | 0 | 119475 | 597375 | 0 | 0
No.711 | 신축관(복식,강관) | 10K/25A | 5 | 개당 | 55755 | 278775 | 0 | 0 | 0 | 0 | 55755 | 278775 | 5 | 55755 | 278775 | 0 | 0 | 0 | 0 | 55755 | 278775 | 0 | 0
No.712 | 신축관(복식,강관) | 10K/32A | 5 | 개당 | 68499 | 342495 | 0 | 0 | 0 | 0 | 68499 | 342495 | 5 | 68499 | 342495 | 0 | 0 | 0 | 0 | 68499 | 342495 | 0 | 0
No.713 | 신축관(복식,강관) | 10K/40A | 5 | 개당 | 73278 | 366390 | 0 | 0 | 0 | 0 | 73278 | 366390 | 5 | 73278 | 366390 | 0 | 0 | 0 | 0 | 73278 | 366390 | 0 | 0
No.714 | 신축관(복식,강관) | 10K/50A | 5 | 개당 | 81243 | 406215 | 0 | 0 | 0 | 0 | 81243 | 406215 | 5 | 81243 | 406215 | 0 | 0 | 0 | 0 | 81243 | 406215 | 0 | 0
No.715 | 신축관(복식,강관) | 10K/65A | 5 | 개당 | 104341 | 521705 | 0 | 0 | 0 | 0 | 104341 | 521705 | 5 | 104341 | 521705 | 0 | 0 | 0 | 0 | 104341 | 521705 | 0 | 0
No.716 | 신축관(복식,강관) | 10K/80A | 5 | 개당 | 140980 | 704900 | 0 | 0 | 0 | 0 | 140980 | 704900 | 5 | 140980 | 704900 | 0 | 0 | 0 | 0 | 140980 | 704900 | 0 | 0
No.717 | 신축관(복식,강관) | 10K/100A | 5 | 개당 | 187974 | 939870 | 0 | 0 | 0 | 0 | 187974 | 939870 | 5 | 187974 | 939870 | 0 | 0 | 0 | 0 | 187974 | 939870 | 0 | 0
No.718 | 신축관(복식,강관) | 10K/125A | 5 | 개당 | 226206 | 1131030 | 0 | 0 | 0 | 0 | 226206 | 1131030 | 5 | 226206 | 1131030 | 0 | 0 | 0 | 0 | 226206 | 1131030 | 0 | 0
No.719 | 신축관(복식,강관) | 10K/150A | 5 | 개당 | 334530 | 1672650 | 0 | 0 | 0 | 0 | 334530 | 1672650 | 5 | 334530 | 1672650 | 0 | 0 | 0 | 0 | 334530 | 1672650 | 0 | 0
No.720 | 신축관(복식,강관) | 10K/200A | 5 | 개당 | 493830 | 2469150 | 0 | 0 | 0 | 0 | 493830 | 2469150 | 5 | 493830 | 2469150 | 0 | 0 | 0 | 0 | 493830 | 2469150 | 0 | 0
No.721 | 신축관(단식,강관) | 10K/25A | 5 | 개당 | 30267 | 151335 | 0 | 0 | 0 | 0 | 30267 | 151335 | 5 | 30267 | 151335 | 0 | 0 | 0 | 0 | 30267 | 151335 | 0 | 0
No.722 | 신축관(단식,강관) | 10K/32A | 5 | 개당 | 35046 | 175230 | 0 | 0 | 0 | 0 | 35046 | 175230 | 5 | 35046 | 175230 | 0 | 0 | 0 | 0 | 35046 | 175230 | 0 | 0
No.723 | 신축관(단식,강관) | 10K/40A | 5 | 개당 | 38232 | 191160 | 0 | 0 | 0 | 0 | 38232 | 191160 | 5 | 38232 | 191160 | 0 | 0 | 0 | 0 | 38232 | 191160 | 0 | 0
No.724 | 신축관(단식,강관) | 10K/50A | 5 | 개당 | 49383 | 246915 | 0 | 0 | 0 | 0 | 49383 | 246915 | 5 | 49383 | 246915 | 0 | 0 | 0 | 0 | 49383 | 246915 | 0 | 0
No.725 | 신축관(단식,강관) | 10K/65A | 5 | 개당 | 61330 | 306650 | 0 | 0 | 0 | 0 | 61330 | 306650 | 5 | 61330 | 306650 | 0 | 0 | 0 | 0 | 61330 | 306650 | 0 | 0
No.726 | 신축관(단식,강관) | 10K/80A | 5 | 개당 | 79650 | 398250 | 0 | 0 | 0 | 0 | 79650 | 398250 | 5 | 79650 | 398250 | 0 | 0 | 0 | 0 | 79650 | 398250 | 0 | 0
No.727 | 신축관(단식,강관) | 10K/100A | 5 | 개당 | 104341 | 521705 | 0 | 0 | 0 | 0 | 104341 | 521705 | 5 | 104341 | 521705 | 0 | 0 | 0 | 0 | 104341 | 521705 | 0 | 0
No.728 | 신축관(단식,강관) | 10K/125A | 5 | 개당 | 128236 | 641180 | 0 | 0 | 0 | 0 | 128236 | 641180 | 5 | 128236 | 641180 | 0 | 0 | 0 | 0 | 128236 | 641180 | 0 | 0
No.729 | 신축관(단식,강관) | 10K/150A | 5 | 개당 | 185584 | 927920 | 0 | 0 | 0 | 0 | 185584 | 927920 | 5 | 185584 | 927920 | 0 | 0 | 0 | 0 | 185584 | 927920 | 0 | 0
No.730 | 신축관(단식,강관) | 10K/200A | 5 | 개당 | 273996 | 1369980 | 0 | 0 | 0 | 0 | 273996 | 1369980 | 5 | 273996 | 1369980 | 0 | 0 | 0 | 0 | 273996 | 1369980 | 0 | 0
No.731 | 밸브류교체 | 15A | 135 | 개당 | 0 | 0 | 12503 | 1687905 | 0 | 0 | 12503 | 1687905 | 135 | 0 | 0 | 12503 | 1687905 | 0 | 0 | 12503 | 1687905 | 0 | 0
No.732 | 밸브류교체 | 20A | 204 | 개당 | 0 | 0 | 12503 | 2550612 | 0 | 0 | 12503 | 2550612 | 204 | 0 | 0 | 12503 | 2550612 | 0 | 0 | 12503 | 2550612 | 0 | 0
No.733 | 밸브류교체 | 25A | 23 | 개당 | 0 | 0 | 12503 | 287569 | 0 | 0 | 12503 | 287569 | 23 | 0 | 0 | 12503 | 287569 | 0 | 0 | 12503 | 287569 | 0 | 0
No.734 | 밸브류교체 | 32A | 10 | 개당 | 0 | 0 | 18506 | 185060 | 0 | 0 | 18506 | 185060 | 10 | 0 | 0 | 18506 | 185060 | 0 | 0 | 18506 | 185060 | 0 | 0
No.735 | 밸브류교체 | 40A | 10 | 개당 | 0 | 0 | 18506 | 185060 | 0 | 0 | 18506 | 185060 | 10 | 0 | 0 | 18506 | 185060 | 0 | 0 | 18506 | 185060 | 0 | 0
No.736 | 밸브류교체 | 50A | 10 | 개당 | 0 | 0 | 18506 | 185060 | 0 | 0 | 18506 | 185060 | 10 | 0 | 0 | 18506 | 185060 | 0 | 0 | 18506 | 185060 | 0 | 0
No.737 | 밸브류교체 | 65A | 10 | 개당 | 2424 | 24240 | 39771 | 397710 | 0 | 0 | 42195 | 421950 | 10 | 2424 | 24240 | 39771 | 397710 | 0 | 0 | 42195 | 421950 | 0 | 0
No.738 | 밸브류교체 | 80A | 10 | 개당 | 5295 | 52950 | 49771 | 497710 | 0 | 0 | 55066 | 550660 | 10 | 5295 | 52950 | 49771 | 497710 | 0 | 0 | 55066 | 550660 | 0 | 0
No.739 | 밸브류교체 | 100A | 10 | 개당 | 5455 | 54550 | 71875 | 718750 | 0 | 0 | 77330 | 773300 | 10 | 5455 | 54550 | 71875 | 718750 | 0 | 0 | 77330 | 773300 | 0 | 0
No.740 | 밸브류교체 | 125A | 10 | 개당 | 8853 | 88530 | 90677 | 906770 | 0 | 0 | 99530 | 995300 | 10 | 8853 | 88530 | 90677 | 906770 | 0 | 0 | 99530 | 995300 | 0 | 0
No.741 | 밸브류교체 | 150A | 10 | 개당 | 8924 | 89240 | 111479 | 1114790 | 0 | 0 | 120403 | 1204030 | 10 | 8924 | 89240 | 111479 | 1114790 | 0 | 0 | 120403 | 1204030 | 0 | 0
No.742 | 밸브류교체 | 200A | 10 | 개당 | 12980 | 129800 | 150659 | 1506590 | 0 | 0 | 163639 | 1636390 | 10 | 12980 | 129800 | 150659 | 1506590 | 0 | 0 | 163639 | 1636390 | 0 | 0
No.743 | 밸브류교체 | 250A | 10 | 개당 | 25817 | 258170 | 194264 | 1942640 | 0 | 0 | 220081 | 2200810 | 10 | 25817 | 258170 | 194264 | 1942640 | 0 | 0 | 220081 | 2200810 | 0 | 0
No.744 | 버터플라이밸브교체 | 65A | 10 | 개당 | 1212 | 12120 | 39771 | 397710 | 0 | 0 | 40983 | 409830 | 10 | 1212 | 12120 | 39771 | 397710 | 0 | 0 | 40983 | 409830 | 0 | 0
No.745 | 버터플라이밸브교체 | 80A | 10 | 개당 | 2647 | 26470 | 49771 | 497710 | 0 | 0 | 52418 | 524180 | 10 | 2647 | 26470 | 49771 | 497710 | 0 | 0 | 52418 | 524180 | 0 | 0
No.746 | 버터플라이밸브교체 | 100A | 10 | 개당 | 2727 | 27270 | 71875 | 718750 | 0 | 0 | 74602 | 746020 | 10 | 2727 | 27270 | 71875 | 718750 | 0 | 0 | 74602 | 746020 | 0 | 0
No.747 | 버터플라이밸브교체 | 125A | 10 | 개당 | 4426 | 44260 | 90677 | 906770 | 0 | 0 | 95103 | 951030 | 10 | 4426 | 44260 | 90677 | 906770 | 0 | 0 | 95103 | 951030 | 0 | 0
No.748 | 버터플라이밸브교체 | 150A | 10 | 개당 | 4462 | 44620 | 111479 | 1114790 | 0 | 0 | 115941 | 1159410 | 10 | 4462 | 44620 | 111479 | 1114790 | 0 | 0 | 115941 | 1159410 | 0 | 0
No.749 | 버터플라이밸브교체 | 200A | 10 | 개당 | 6489 | 64890 | 150659 | 1506590 | 0 | 0 | 157148 | 1571480 | 10 | 6489 | 64890 | 150659 | 1506590 | 0 | 0 | 157148 | 1571480 | 0 | 0
No.750 | 버터플라이밸브교체 | 250A | 10 | 개당 | 12908 | 129080 | 194264 | 1942640 | 0 | 0 | 207172 | 2071720 | 10 | 12908 | 129080 | 194264 | 1942640 | 0 | 0 | 207172 | 2071720 | 0 | 0
No.751 | 버터플라이밸브 | 10K, 65A | 10 | 개당 | 57702 | 577020 | 0 | 0 | 0 | 0 | 57702 | 577020 | 10 | 57702 | 577020 | 0 | 0 | 0 | 0 | 57702 | 577020 | 0 | 0
No.752 | 버터플라이밸브 | 10K, 80A | 10 | 개당 | 63720 | 637200 | 0 | 0 | 0 | 0 | 63720 | 637200 | 10 | 63720 | 637200 | 0 | 0 | 0 | 0 | 63720 | 637200 | 0 | 0
No.753 | 버터플라이밸브 | 10K, 100A | 10 | 개당 | 116820 | 1168200 | 0 | 0 | 0 | 0 | 116820 | 1168200 | 10 | 116820 | 1168200 | 0 | 0 | 0 | 0 | 116820 | 1168200 | 0 | 0
No.754 | 버터플라이밸브 | 10K, 125A | 10 | 개당 | 141600 | 1416000 | 0 | 0 | 0 | 0 | 141600 | 1416000 | 10 | 141600 | 1416000 | 0 | 0 | 0 | 0 | 141600 | 1416000 | 0 | 0
No.755 | 버터플라이밸브 | 10K, 150A | 10 | 개당 | 167088 | 1670880 | 0 | 0 | 0 | 0 | 167088 | 1670880 | 10 | 167088 | 1670880 | 0 | 0 | 0 | 0 | 167088 | 1670880 | 0 | 0
No.756 | 버터플라이밸브 | 10K, 200A | 10 | 개당 | 261960 | 2619600 | 0 | 0 | 0 | 0 | 261960 | 2619600 | 10 | 261960 | 2619600 | 0 | 0 | 0 | 0 | 261960 | 2619600 | 0 | 0
No.757 | 동엘보우 | 15A | 10 | 개당 | 469 | 4690 | 0 | 0 | 0 | 0 | 469 | 4690 | 10 | 469 | 4690 | 0 | 0 | 0 | 0 | 469 | 4690 | 0 | 0
No.758 | 동엘보우 | 20A | 10 | 개당 | 973 | 9730 | 0 | 0 | 0 | 0 | 973 | 9730 | 10 | 973 | 9730 | 0 | 0 | 0 | 0 | 973 | 9730 | 0 | 0
No.759 | 동엘보우 | 25A | 10 | 개당 | 1389 | 13890 | 0 | 0 | 0 | 0 | 1389 | 13890 | 10 | 1389 | 13890 | 0 | 0 | 0 | 0 | 1389 | 13890 | 0 | 0
No.760 | 동엘보우 | 32A | 10 | 개당 | 2141 | 21410 | 0 | 0 | 0 | 0 | 2141 | 21410 | 10 | 2141 | 21410 | 0 | 0 | 0 | 0 | 2141 | 21410 | 0 | 0
No.761 | 동엘보우 | 40A | 10 | 개당 | 3504 | 35040 | 0 | 0 | 0 | 0 | 3504 | 35040 | 10 | 3504 | 35040 | 0 | 0 | 0 | 0 | 3504 | 35040 | 0 | 0
No.762 | 동엘보우 | 50A | 10 | 개당 | 6752 | 67520 | 0 | 0 | 0 | 0 | 6752 | 67520 | 10 | 6752 | 67520 | 0 | 0 | 0 | 0 | 6752 | 67520 | 0 | 0
No.763 | 동엘보우 | 65A | 10 | 개당 | 12186 | 121860 | 0 | 0 | 0 | 0 | 12186 | 121860 | 10 | 12186 | 121860 | 0 | 0 | 0 | 0 | 12186 | 121860 | 0 | 0
No.764 | 동엘보우 | 80A | 10 | 개당 | 19390 | 193900 | 0 | 0 | 0 | 0 | 19390 | 193900 | 10 | 19390 | 193900 | 0 | 0 | 0 | 0 | 19390 | 193900 | 0 | 0
No.765 | 동엘보우 | 100A | 10 | 개당 | 43435 | 434350 | 0 | 0 | 0 | 0 | 43435 | 434350 | 10 | 43435 | 434350 | 0 | 0 | 0 | 0 | 43435 | 434350 | 0 | 0
No.766 | 동엘보우 | 125A | 10 | 개당 | 95562 | 955620 | 0 | 0 | 0 | 0 | 95562 | 955620 | 10 | 95562 | 955620 | 0 | 0 | 0 | 0 | 95562 | 955620 | 0 | 0
No.767 | 동엘보우 | 150A | 10 | 개당 | 142529 | 1425290 | 0 | 0 | 0 | 0 | 142529 | 1425290 | 10 | 142529 | 1425290 | 0 | 0 | 0 | 0 | 142529 | 1425290 | 0 | 0
No.768 | 동엘보우 | 200A | 10 | 개당 | 314059 | 3140590 | 0 | 0 | 0 | 0 | 314059 | 3140590 | 10 | 314059 | 3140590 | 0 | 0 | 0 | 0 | 314059 | 3140590 | 0 | 0
No.769 | 동티 | 15A | 10 | 개당 | 796 | 7960 | 0 | 0 | 0 | 0 | 796 | 7960 | 10 | 796 | 7960 | 0 | 0 | 0 | 0 | 796 | 7960 | 0 | 0
No.770 | 동티 | 20A | 10 | 개당 | 1380 | 13800 | 0 | 0 | 0 | 0 | 1380 | 13800 | 10 | 1380 | 13800 | 0 | 0 | 0 | 0 | 1380 | 13800 | 0 | 0
No.771 | 동티 | 25A | 10 | 개당 | 2557 | 25570 | 0 | 0 | 0 | 0 | 2557 | 25570 | 10 | 2557 | 25570 | 0 | 0 | 0 | 0 | 2557 | 25570 | 0 | 0
No.772 | 동티 | 32A | 10 | 개당 | 3770 | 37700 | 0 | 0 | 0 | 0 | 3770 | 37700 | 10 | 3770 | 37700 | 0 | 0 | 0 | 0 | 3770 | 37700 | 0 | 0
No.773 | 동티 | 40A | 10 | 개당 | 5513 | 55130 | 0 | 0 | 0 | 0 | 5513 | 55130 | 10 | 5513 | 55130 | 0 | 0 | 0 | 0 | 5513 | 55130 | 0 | 0
No.774 | 동티 | 50A | 10 | 개당 | 9027 | 90270 | 0 | 0 | 0 | 0 | 9027 | 90270 | 10 | 9027 | 90270 | 0 | 0 | 0 | 0 | 9027 | 90270 | 0 | 0
No.775 | 동티 | 65A | 10 | 개당 | 14770 | 147700 | 0 | 0 | 0 | 0 | 14770 | 147700 | 10 | 14770 | 147700 | 0 | 0 | 0 | 0 | 14770 | 147700 | 0 | 0
No.776 | 동티 | 80A | 10 | 개당 | 26266 | 262660 | 0 | 0 | 0 | 0 | 26266 | 262660 | 10 | 26266 | 262660 | 0 | 0 | 0 | 0 | 26266 | 262660 | 0 | 0
No.777 | 동티 | 100A | 10 | 개당 | 47878 | 478780 | 0 | 0 | 0 | 0 | 47878 | 478780 | 10 | 47878 | 478780 | 0 | 0 | 0 | 0 | 47878 | 478780 | 0 | 0
No.778 | 동티 | 125A | 10 | 개당 | 145777 | 1457770 | 0 | 0 | 0 | 0 | 145777 | 1457770 | 10 | 145777 | 1457770 | 0 | 0 | 0 | 0 | 145777 | 1457770 | 0 | 0
No.779 | 동티 | 150A | 10 | 개당 | 203505 | 2035050 | 0 | 0 | 0 | 0 | 203505 | 2035050 | 10 | 203505 | 2035050 | 0 | 0 | 0 | 0 | 203505 | 2035050 | 0 | 0
No.780 | 동티 | 200A | 10 | 개당 | 359885 | 3598850 | 0 | 0 | 0 | 0 | 359885 | 3598850 | 10 | 359885 | 3598850 | 0 | 0 | 0 | 0 | 359885 | 3598850 | 0 | 0
No.781 | 동레듀샤 | 20Φ | 10 | 개당 | 460 | 4600 | 0 | 0 | 0 | 0 | 460 | 4600 | 10 | 460 | 4600 | 0 | 0 | 0 | 0 | 460 | 4600 | 0 | 0
No.782 | 동레듀샤 | 25Φ | 10 | 개당 | 743 | 7430 | 0 | 0 | 0 | 0 | 743 | 7430 | 10 | 743 | 7430 | 0 | 0 | 0 | 0 | 743 | 7430 | 0 | 0
No.783 | 동레듀샤 | 32Φ | 10 | 개당 | 1318 | 13180 | 0 | 0 | 0 | 0 | 1318 | 13180 | 10 | 1318 | 13180 | 0 | 0 | 0 | 0 | 1318 | 13180 | 0 | 0
No.784 | 동레듀샤 | 40Φ | 10 | 개당 | 1787 | 17870 | 0 | 0 | 0 | 0 | 1787 | 17870 | 10 | 1787 | 17870 | 0 | 0 | 0 | 0 | 1787 | 17870 | 0 | 0
No.785 | 동레듀샤 | 50Φ | 10 | 개당 | 3911 | 39110 | 0 | 0 | 0 | 0 | 3911 | 39110 | 10 | 3911 | 39110 | 0 | 0 | 0 | 0 | 3911 | 39110 | 0 | 0
No.786 | 동레듀샤 | 65Φ | 10 | 개당 | 5345 | 53450 | 0 | 0 | 0 | 0 | 5345 | 53450 | 10 | 5345 | 53450 | 0 | 0 | 0 | 0 | 5345 | 53450 | 0 | 0
No.787 | 동레듀샤 | 80Φ | 10 | 개당 | 8150 | 81500 | 0 | 0 | 0 | 0 | 8150 | 81500 | 10 | 8150 | 81500 | 0 | 0 | 0 | 0 | 8150 | 81500 | 0 | 0
No.788 | 동레듀샤 | 100Φ | 10 | 개당 | 17115 | 171150 | 0 | 0 | 0 | 0 | 17115 | 171150 | 10 | 17115 | 171150 | 0 | 0 | 0 | 0 | 17115 | 171150 | 0 | 0
No.789 | 동레듀샤 | 125Φ | 10 | 개당 | 62056 | 620560 | 0 | 0 | 0 | 0 | 62056 | 620560 | 10 | 62056 | 620560 | 0 | 0 | 0 | 0 | 62056 | 620560 | 0 | 0
No.790 | 동소켓 | 15A | 10 | 개당 | 247 | 2470 | 0 | 0 | 0 | 0 | 247 | 2470 | 10 | 247 | 2470 | 0 | 0 | 0 | 0 | 247 | 2470 | 0 | 0
No.791 | 동소켓 | 20A | 10 | 개당 | 389 | 3890 | 0 | 0 | 0 | 0 | 389 | 3890 | 10 | 389 | 3890 | 0 | 0 | 0 | 0 | 389 | 3890 | 0 | 0
No.792 | 동소켓 | 25A | 10 | 개당 | 672 | 6720 | 0 | 0 | 0 | 0 | 672 | 6720 | 10 | 672 | 6720 | 0 | 0 | 0 | 0 | 672 | 6720 | 0 | 0
No.793 | 동소켓 | 32A | 10 | 개당 | 1115 | 11150 | 0 | 0 | 0 | 0 | 1115 | 11150 | 10 | 1115 | 11150 | 0 | 0 | 0 | 0 | 1115 | 11150 | 0 | 0
No.794 | 동소켓 | 40A | 10 | 개당 | 1610 | 16100 | 0 | 0 | 0 | 0 | 1610 | 16100 | 10 | 1610 | 16100 | 0 | 0 | 0 | 0 | 1610 | 16100 | 0 | 0
No.795 | 동소켓 | 50A | 10 | 개당 | 2743 | 27430 | 0 | 0 | 0 | 0 | 2743 | 27430 | 10 | 2743 | 27430 | 0 | 0 | 0 | 0 | 2743 | 27430 | 0 | 0
No.796 | 동소켓 | 65A | 10 | 개당 | 4522 | 45220 | 0 | 0 | 0 | 0 | 4522 | 45220 | 10 | 4522 | 45220 | 0 | 0 | 0 | 0 | 4522 | 45220 | 0 | 0
No.797 | 동소켓 | 80A | 10 | 개당 | 7257 | 72570 | 0 | 0 | 0 | 0 | 7257 | 72570 | 10 | 7257 | 72570 | 0 | 0 | 0 | 0 | 7257 | 72570 | 0 | 0
No.798 | 동소켓 | 100A | 10 | 개당 | 14938 | 149380 | 0 | 0 | 0 | 0 | 14938 | 149380 | 10 | 14938 | 149380 | 0 | 0 | 0 | 0 | 14938 | 149380 | 0 | 0
No.799 | 동소켓 | 125A | 11 | 개당 | 33939 | 373329 | 0 | 0 | 0 | 0 | 33939 | 373329 | 11 | 33939 | 373329 | 0 | 0 | 0 | 0 | 33939 | 373329 | 0 | 0
No.800 | 동소켓 | 150A | 11 | 개당 | 42311 | 465421 | 0 | 0 | 0 | 0 | 42311 | 465421 | 11 | 42311 | 465421 | 0 | 0 | 0 | 0 | 42311 | 465421 | 0 | 0
No.801 | 동소켓 | 200A | 11 | 개당 | 99633 | 1095963 | 0 | 0 | 0 | 0 | 99633 | 1095963 | 11 | 99633 | 1095963 | 0 | 0 | 0 | 0 | 99633 | 1095963 | 0 | 0
No.802 | 동절연유니온 | 15A | 4 | 개당 | 5734 | 22936 | 0 | 0 | 0 | 0 | 5734 | 22936 | 4 | 5734 | 22936 | 0 | 0 | 0 | 0 | 5734 | 22936 | 0 | 0
No.803 | 동절연유니온 | 20A | 7 | 개당 | 6964 | 48748 | 0 | 0 | 0 | 0 | 6964 | 48748 | 7 | 6964 | 48748 | 0 | 0 | 0 | 0 | 6964 | 48748 | 0 | 0
No.804 | 동절연유니온 | 25A | 11 | 개당 | 8752 | 96272 | 0 | 0 | 0 | 0 | 8752 | 96272 | 11 | 8752 | 96272 | 0 | 0 | 0 | 0 | 8752 | 96272 | 0 | 0
No.805 | 동절연유니온 | 32A | 11 | 개당 | 12416 | 136576 | 0 | 0 | 0 | 0 | 12416 | 136576 | 11 | 12416 | 136576 | 0 | 0 | 0 | 0 | 12416 | 136576 | 0 | 0
No.806 | 동절연유니온 | 40A | 11 | 개당 | 16487 | 181357 | 0 | 0 | 0 | 0 | 16487 | 181357 | 11 | 16487 | 181357 | 0 | 0 | 0 | 0 | 16487 | 181357 | 0 | 0
No.807 | 동절연유니온 | 50A | 11 | 개당 | 21585 | 237435 | 0 | 0 | 0 | 0 | 21585 | 237435 | 11 | 21585 | 237435 | 0 | 0 | 0 | 0 | 21585 | 237435 | 0 | 0
No.808 | 동아답타(CM) | 15A | 11 | 개당 | 548 | 6028 | 0 | 0 | 0 | 0 | 548 | 6028 | 11 | 548 | 6028 | 0 | 0 | 0 | 0 | 548 | 6028 | 0 | 0
No.809 | 동아답타(CM) | 20A | 5 | 개당 | 929 | 4645 | 0 | 0 | 0 | 0 | 929 | 4645 | 5 | 929 | 4645 | 0 | 0 | 0 | 0 | 929 | 4645 | 0 | 0
No.810 | 동아답타(CM) | 25A | 11 | 개당 | 1442 | 15862 | 0 | 0 | 0 | 0 | 1442 | 15862 | 11 | 1442 | 15862 | 0 | 0 | 0 | 0 | 1442 | 15862 | 0 | 0
No.811 | 동아답타(CM) | 32A | 11 | 개당 | 2247 | 24717 | 0 | 0 | 0 | 0 | 2247 | 24717 | 11 | 2247 | 24717 | 0 | 0 | 0 | 0 | 2247 | 24717 | 0 | 0
No.812 | 동아답타(CM) | 40A | 11 | 개당 | 2761 | 30371 | 0 | 0 | 0 | 0 | 2761 | 30371 | 11 | 2761 | 30371 | 0 | 0 | 0 | 0 | 2761 | 30371 | 0 | 0
No.813 | 동아답타(CM) | 50A | 11 | 개당 | 4248 | 46728 | 0 | 0 | 0 | 0 | 4248 | 46728 | 11 | 4248 | 46728 | 0 | 0 | 0 | 0 | 4248 | 46728 | 0 | 0
No.814 | 동엘보우(CF) | 15A | 11 | 개당 | 592 | 6512 | 0 | 0 | 0 | 0 | 592 | 6512 | 11 | 592 | 6512 | 0 | 0 | 0 | 0 | 592 | 6512 | 0 | 0
No.815 | 동엘보우(CF) | 20A | 11 | 개당 | 1141 | 12551 | 0 | 0 | 0 | 0 | 1141 | 12551 | 11 | 1141 | 12551 | 0 | 0 | 0 | 0 | 1141 | 12551 | 0 | 0
No.816 | 동엘보우(CF) | 25A | 11 | 개당 | 2124 | 23364 | 0 | 0 | 0 | 0 | 2124 | 23364 | 11 | 2124 | 23364 | 0 | 0 | 0 | 0 | 2124 | 23364 | 0 | 0
No.817 | 동엘보우(CF) | 32A | 11 | 개당 | 2973 | 32703 | 0 | 0 | 0 | 0 | 2973 | 32703 | 11 | 2973 | 32703 | 0 | 0 | 0 | 0 | 2973 | 32703 | 0 | 0
No.818 | 백엘보우 | 15A | 11 | 개당 | 513 | 5643 | 0 | 0 | 0 | 0 | 513 | 5643 | 11 | 513 | 5643 | 0 | 0 | 0 | 0 | 513 | 5643 | 0 | 0
No.819 | 백엘보우 | 20A | 10 | 개당 | 575 | 5750 | 0 | 0 | 0 | 0 | 575 | 5750 | 10 | 575 | 5750 | 0 | 0 | 0 | 0 | 575 | 5750 | 0 | 0
No.820 | 백엘보우 | 25A | 11 | 개당 | 663 | 7293 | 0 | 0 | 0 | 0 | 663 | 7293 | 11 | 663 | 7293 | 0 | 0 | 0 | 0 | 663 | 7293 | 0 | 0
No.821 | 백엘보우 | 32A | 11 | 개당 | 911 | 10021 | 0 | 0 | 0 | 0 | 911 | 10021 | 11 | 911 | 10021 | 0 | 0 | 0 | 0 | 911 | 10021 | 0 | 0
No.822 | 백엘보우 | 40A | 11 | 개당 | 1062 | 11682 | 0 | 0 | 0 | 0 | 1062 | 11682 | 11 | 1062 | 11682 | 0 | 0 | 0 | 0 | 1062 | 11682 | 0 | 0
No.823 | 백엘보우 | 50A | 11 | 개당 | 1725 | 18975 | 0 | 0 | 0 | 0 | 1725 | 18975 | 11 | 1725 | 18975 | 0 | 0 | 0 | 0 | 1725 | 18975 | 0 | 0
No.824 | 백엘보우 | 65A | 11 | 개당 | 2628 | 28908 | 0 | 0 | 0 | 0 | 2628 | 28908 | 11 | 2628 | 28908 | 0 | 0 | 0 | 0 | 2628 | 28908 | 0 | 0
No.825 | 백엘보우 | 80A | 11 | 개당 | 3513 | 38643 | 0 | 0 | 0 | 0 | 3513 | 38643 | 11 | 3513 | 38643 | 0 | 0 | 0 | 0 | 3513 | 38643 | 0 | 0
No.826 | 백엘보우 | 100A | 11 | 개당 | 6274 | 69014 | 0 | 0 | 0 | 0 | 6274 | 69014 | 11 | 6274 | 69014 | 0 | 0 | 0 | 0 | 6274 | 69014 | 0 | 0
No.827 | 백엘보우 | 125A | 11 | 개당 | 10266 | 112926 | 0 | 0 | 0 | 0 | 10266 | 112926 | 11 | 10266 | 112926 | 0 | 0 | 0 | 0 | 10266 | 112926 | 0 | 0
No.828 | 백엘보우 | 150A | 11 | 개당 | 14983 | 164813 | 0 | 0 | 0 | 0 | 14983 | 164813 | 11 | 14983 | 164813 | 0 | 0 | 0 | 0 | 14983 | 164813 | 0 | 0
No.829 | 백엘보우 | 200A | 11 | 개당 | 30408 | 334488 | 0 | 0 | 0 | 0 | 30408 | 334488 | 11 | 30408 | 334488 | 0 | 0 | 0 | 0 | 30408 | 334488 | 0 | 0
No.830 | 백티 | 20A | 11 | 개당 | 1062 | 11682 | 0 | 0 | 0 | 0 | 1062 | 11682 | 11 | 1062 | 11682 | 0 | 0 | 0 | 0 | 1062 | 11682 | 0 | 0
No.831 | 백티 | 25A | 11 | 개당 | 1336 | 14696 | 0 | 0 | 0 | 0 | 1336 | 14696 | 11 | 1336 | 14696 | 0 | 0 | 0 | 0 | 1336 | 14696 | 0 | 0
No.832 | 백티 | 32A | 11 | 개당 | 1778 | 19558 | 0 | 0 | 0 | 0 | 1778 | 19558 | 11 | 1778 | 19558 | 0 | 0 | 0 | 0 | 1778 | 19558 | 0 | 0
No.833 | 백티 | 40A | 11 | 개당 | 1964 | 21604 | 0 | 0 | 0 | 0 | 1964 | 21604 | 11 | 1964 | 21604 | 0 | 0 | 0 | 0 | 1964 | 21604 | 0 | 0
No.834 | 백티 | 50A | 11 | 개당 | 2601 | 28611 | 0 | 0 | 0 | 0 | 2601 | 28611 | 11 | 2601 | 28611 | 0 | 0 | 0 | 0 | 2601 | 28611 | 0 | 0
No.835 | 백티 | 65A | 11 | 개당 | 4425 | 48675 | 0 | 0 | 0 | 0 | 4425 | 48675 | 11 | 4425 | 48675 | 0 | 0 | 0 | 0 | 4425 | 48675 | 0 | 0
No.836 | 백티 | 80A | 11 | 개당 | 5327 | 58597 | 0 | 0 | 0 | 0 | 5327 | 58597 | 11 | 5327 | 58597 | 0 | 0 | 0 | 0 | 5327 | 58597 | 0 | 0
No.837 | 백티 | 100A | 10 | 개당 | 9044 | 90440 | 0 | 0 | 0 | 0 | 9044 | 90440 | 10 | 9044 | 90440 | 0 | 0 | 0 | 0 | 9044 | 90440 | 0 | 0
No.838 | 백티 | 125A | 10 | 개당 | 13558 | 135580 | 0 | 0 | 0 | 0 | 13558 | 135580 | 10 | 13558 | 135580 | 0 | 0 | 0 | 0 | 13558 | 135580 | 0 | 0
No.839 | 백티 | 150A | 10 | 개당 | 17832 | 178320 | 0 | 0 | 0 | 0 | 17832 | 178320 | 10 | 17832 | 178320 | 0 | 0 | 0 | 0 | 17832 | 178320 | 0 | 0
No.840 | 백티 | 200A | 10 | 개당 | 34037 | 340370 | 0 | 0 | 0 | 0 | 34037 | 340370 | 10 | 34037 | 340370 | 0 | 0 | 0 | 0 | 34037 | 340370 | 0 | 0
No.841 | 백관 | 15A | 11 | M당 | 1141 | 12551 | 0 | 0 | 0 | 0 | 1141 | 12551 | 11 | 1141 | 12551 | 0 | 0 | 0 | 0 | 1141 | 12551 | 0 | 0
No.842 | 백관 | 20A | 11 | M당 | 1469 | 16159 | 0 | 0 | 0 | 0 | 1469 | 16159 | 11 | 1469 | 16159 | 0 | 0 | 0 | 0 | 1469 | 16159 | 0 | 0
No.843 | 백관 | 25A | 11 | M당 | 2132 | 23452 | 0 | 0 | 0 | 0 | 2132 | 23452 | 11 | 2132 | 23452 | 0 | 0 | 0 | 0 | 2132 | 23452 | 0 | 0
No.844 | 백관 | 32A | 11 | M당 | 2734 | 30074 | 0 | 0 | 0 | 0 | 2734 | 30074 | 11 | 2734 | 30074 | 0 | 0 | 0 | 0 | 2734 | 30074 | 0 | 0
No.845 | 백관 | 40A | 11 | M당 | 3141 | 34551 | 0 | 0 | 0 | 0 | 3141 | 34551 | 11 | 3141 | 34551 | 0 | 0 | 0 | 0 | 3141 | 34551 | 0 | 0
No.846 | 백관 | 50A | 11 | M당 | 4433 | 48763 | 0 | 0 | 0 | 0 | 4433 | 48763 | 11 | 4433 | 48763 | 0 | 0 | 0 | 0 | 4433 | 48763 | 0 | 0
No.847 | 백관 | 65A | 11 | M당 | 5664 | 62304 | 0 | 0 | 0 | 0 | 5664 | 62304 | 11 | 5664 | 62304 | 0 | 0 | 0 | 0 | 5664 | 62304 | 0 | 0
No.848 | 백관 | 80A | 11 | M당 | 7354 | 80894 | 0 | 0 | 0 | 0 | 7354 | 80894 | 11 | 7354 | 80894 | 0 | 0 | 0 | 0 | 7354 | 80894 | 0 | 0
No.849 | 백관 | 100A | 11 | M당 | 10549 | 116039 | 0 | 0 | 0 | 0 | 10549 | 116039 | 11 | 10549 | 116039 | 0 | 0 | 0 | 0 | 10549 | 116039 | 0 | 0
No.850 | 백관 | 125A | 11 | M당 | 13974 | 153714 | 0 | 0 | 0 | 0 | 13974 | 153714 | 11 | 13974 | 153714 | 0 | 0 | 0 | 0 | 13974 | 153714 | 0 | 0
No.851 | 백관 | 150A | 11 | M당 | 16602 | 182622 | 0 | 0 | 0 | 0 | 16602 | 182622 | 11 | 16602 | 182622 | 0 | 0 | 0 | 0 | 16602 | 182622 | 0 | 0
No.852 | 백관 | 200A | 11 | M당 | 26284 | 289124 | 0 | 0 | 0 | 0 | 26284 | 289124 | 11 | 26284 | 289124 | 0 | 0 | 0 | 0 | 26284 | 289124 | 0 | 0
No.853 | 백관 | 250A | 11 | M당 | 37329 | 410619 | 0 | 0 | 0 | 0 | 37329 | 410619 | 11 | 37329 | 410619 | 0 | 0 | 0 | 0 | 37329 | 410619 | 0 | 0
No.854 | 백관 | 300A | 11 | M당 | 48736 | 536096 | 0 | 0 | 0 | 0 | 48736 | 536096 | 11 | 48736 | 536096 | 0 | 0 | 0 | 0 | 48736 | 536096 | 0 | 0
No.855 | 백레듀샤 | 20A, 용접용 | 11 | 개당 | 451 | 4961 | 0 | 0 | 0 | 0 | 451 | 4961 | 11 | 451 | 4961 | 0 | 0 | 0 | 0 | 451 | 4961 | 0 | 0
No.856 | 백레듀샤 | 25A, 용접용 | 11 | 개당 | 637 | 7007 | 0 | 0 | 0 | 0 | 637 | 7007 | 11 | 637 | 7007 | 0 | 0 | 0 | 0 | 637 | 7007 | 0 | 0
No.857 | 백레듀샤 | 32A, 용접용 | 11 | 개당 | 663 | 7293 | 0 | 0 | 0 | 0 | 663 | 7293 | 11 | 663 | 7293 | 0 | 0 | 0 | 0 | 663 | 7293 | 0 | 0
No.858 | 백레듀샤 | 40A, 용접용 | 11 | 개당 | 858 | 9438 | 0 | 0 | 0 | 0 | 858 | 9438 | 11 | 858 | 9438 | 0 | 0 | 0 | 0 | 858 | 9438 | 0 | 0
No.859 | 백레듀샤 | 50A, 용접용 | 11 | 개당 | 1123 | 12353 | 0 | 0 | 0 | 0 | 1123 | 12353 | 11 | 1123 | 12353 | 0 | 0 | 0 | 0 | 1123 | 12353 | 0 | 0
No.860 | 백레듀샤 | 65A, 용접용 | 11 | 개당 | 1522 | 16742 | 0 | 0 | 0 | 0 | 1522 | 16742 | 11 | 1522 | 16742 | 0 | 0 | 0 | 0 | 1522 | 16742 | 0 | 0
No.861 | 백레듀샤 | 80A, 용접용 | 11 | 개당 | 1716 | 18876 | 0 | 0 | 0 | 0 | 1716 | 18876 | 11 | 1716 | 18876 | 0 | 0 | 0 | 0 | 1716 | 18876 | 0 | 0
No.862 | 백레듀샤 | 100A, 용접용 | 11 | 개당 | 2672 | 29392 | 0 | 0 | 0 | 0 | 2672 | 29392 | 11 | 2672 | 29392 | 0 | 0 | 0 | 0 | 2672 | 29392 | 0 | 0
No.863 | 백레듀샤 | 125A, 용접용 | 11 | 개당 | 4062 | 44682 | 0 | 0 | 0 | 0 | 4062 | 44682 | 11 | 4062 | 44682 | 0 | 0 | 0 | 0 | 4062 | 44682 | 0 | 0
No.864 | 볼밸브 | 10K,15A황동 | 12 | 개당 | 2566 | 30792 | 0 | 0 | 0 | 0 | 2566 | 30792 | 12 | 2566 | 30792 | 0 | 0 | 0 | 0 | 2566 | 30792 | 0 | 0
No.865 | 볼밸브 | 10K,20A황동 | 32 | 개당 | 3327 | 106464 | 0 | 0 | 0 | 0 | 3327 | 106464 | 32 | 3327 | 106464 | 0 | 0 | 0 | 0 | 3327 | 106464 | 0 | 0
No.866 | 볼밸브 | 10K,25A황동 | 4 | 개당 | 5973 | 23892 | 0 | 0 | 0 | 0 | 5973 | 23892 | 4 | 5973 | 23892 | 0 | 0 | 0 | 0 | 5973 | 23892 | 0 | 0
No.867 | 볼밸브 | 10K,32A황동 | 11 | 개당 | 9504 | 104544 | 0 | 0 | 0 | 0 | 9504 | 104544 | 11 | 9504 | 104544 | 0 | 0 | 0 | 0 | 9504 | 104544 | 0 | 0
No.868 | 볼밸브 | 10K,40A황동 | 11 | 개당 | 13806 | 151866 | 0 | 0 | 0 | 0 | 13806 | 151866 | 11 | 13806 | 151866 | 0 | 0 | 0 | 0 | 13806 | 151866 | 0 | 0
No.869 | 볼밸브 | 10K,50A황동 | 10 | 개당 | 19912 | 199120 | 0 | 0 | 0 | 0 | 19912 | 199120 | 10 | 19912 | 199120 | 0 | 0 | 0 | 0 | 19912 | 199120 | 0 | 0
No.870 | 볼밸브 | 10K,65A주철 | 10 | 개당 | 47524 | 475240 | 0 | 0 | 0 | 0 | 47524 | 475240 | 10 | 47524 | 475240 | 0 | 0 | 0 | 0 | 47524 | 475240 | 0 | 0
No.871 | 볼밸브 | 10K,80A주철 | 10 | 개당 | 59118 | 591180 | 0 | 0 | 0 | 0 | 59118 | 591180 | 10 | 59118 | 591180 | 0 | 0 | 0 | 0 | 59118 | 591180 | 0 | 0
No.872 | 볼밸브 | 10K,100A주철 | 10 | 개당 | 88146 | 881460 | 0 | 0 | 0 | 0 | 88146 | 881460 | 10 | 88146 | 881460 | 0 | 0 | 0 | 0 | 88146 | 881460 | 0 | 0
No.873 | 볼밸브 | 10K,125A주철 | 10 | 개당 | 173548 | 1735480 | 0 | 0 | 0 | 0 | 173548 | 1735480 | 10 | 173548 | 1735480 | 0 | 0 | 0 | 0 | 173548 | 1735480 | 0 | 0
No.874 | 볼밸브 | 10K,150A주철 | 10 | 개당 | 213019 | 2130190 | 0 | 0 | 0 | 0 | 213019 | 2130190 | 10 | 213019 | 2130190 | 0 | 0 | 0 | 0 | 213019 | 2130190 | 0 | 0
No.875 | 볼밸브 | 10K,200A주철 | 10 | 개당 | 624429 | 6244290 | 0 | 0 | 0 | 0 | 624429 | 6244290 | 10 | 624429 | 6244290 | 0 | 0 | 0 | 0 | 624429 | 6244290 | 0 | 0
No.876 | 게이트밸브 | 10K,15A청동 | 10 | 개당 | 7062 | 70620 | 0 | 0 | 0 | 0 | 7062 | 70620 | 10 | 7062 | 70620 | 0 | 0 | 0 | 0 | 7062 | 70620 | 0 | 0
No.877 | 게이트밸브 | 10K,20A청동 | 14 | 개당 | 10336 | 144704 | 0 | 0 | 0 | 0 | 10336 | 144704 | 14 | 10336 | 144704 | 0 | 0 | 0 | 0 | 10336 | 144704 | 0 | 0
No.878 | 게이트밸브 | 10K,25A청동 | 1 | 개당 | 15115 | 15115 | 0 | 0 | 0 | 0 | 15115 | 15115 | 1 | 15115 | 15115 | 0 | 0 | 0 | 0 | 15115 | 15115 | 0 | 0
No.879 | 게이트밸브 | 10K,32A청동 | 1 | 개당 | 21301 | 21301 | 0 | 0 | 0 | 0 | 21301 | 21301 | 1 | 21301 | 21301 | 0 | 0 | 0 | 0 | 21301 | 21301 | 0 | 0
No.880 | 게이트밸브 | 10K,40A청동 | 1 | 개당 | 28674 | 28674 | 0 | 0 | 0 | 0 | 28674 | 28674 | 1 | 28674 | 28674 | 0 | 0 | 0 | 0 | 28674 | 28674 | 0 | 0
No.881 | 게이트밸브 | 10K,50A청동 | 1 | 개당 | 40683 | 40683 | 0 | 0 | 0 | 0 | 40683 | 40683 | 1 | 40683 | 40683 | 0 | 0 | 0 | 0 | 40683 | 40683 | 0 | 0
No.882 | 게이트밸브 | 10K,65A청동 | 2 | 개당 | 75605 | 151210 | 0 | 0 | 0 | 0 | 75605 | 151210 | 2 | 75605 | 151210 | 0 | 0 | 0 | 0 | 75605 | 151210 | 0 | 0
No.883 | 게이트밸브 | 10K, 65A주철 | 2 | 개당 | 60808 | 121616 | 0 | 0 | 0 | 0 | 60808 | 121616 | 2 | 60808 | 121616 | 0 | 0 | 0 | 0 | 60808 | 121616 | 0 | 0
No.884 | 게이트밸브 | 10K, 80A주철 | 2 | 개당 | 74207 | 148414 | 0 | 0 | 0 | 0 | 74207 | 148414 | 2 | 74207 | 148414 | 0 | 0 | 0 | 0 | 74207 | 148414 | 0 | 0
No.885 | 게이트밸브 | 10K, 100A주철 | 1 | 개당 | 111341 | 111341 | 0 | 0 | 0 | 0 | 111341 | 111341 | 1 | 111341 | 111341 | 0 | 0 | 0 | 0 | 111341 | 111341 | 0 | 0
No.886 | 게이트밸브 | 10K, 125A주철 | 1 | 개당 | 142175 | 142175 | 0 | 0 | 0 | 0 | 142175 | 142175 | 1 | 142175 | 142175 | 0 | 0 | 0 | 0 | 142175 | 142175 | 0 | 0
No.887 | 게이트밸브 | 10K, 150A주철 | 1 | 개당 | 206727 | 206727 | 0 | 0 | 0 | 0 | 206727 | 206727 | 1 | 206727 | 206727 | 0 | 0 | 0 | 0 | 206727 | 206727 | 0 | 0
No.888 | 게이트밸브 | 10K, 200A주철 | 1 | 개당 | 334414 | 334414 | 0 | 0 | 0 | 0 | 334414 | 334414 | 1 | 334414 | 334414 | 0 | 0 | 0 | 0 | 334414 | 334414 | 0 | 0
No.889 | 게이트밸브 | 20K, 65A주강 | 1 | 개당 | 227312 | 227312 | 0 | 0 | 0 | 0 | 227312 | 227312 | 1 | 227312 | 227312 | 0 | 0 | 0 | 0 | 227312 | 227312 | 0 | 0
No.890 | 게이트밸브 | 20K, 80A주강 | 1 | 개당 | 330609 | 330609 | 0 | 0 | 0 | 0 | 330609 | 330609 | 1 | 330609 | 330609 | 0 | 0 | 0 | 0 | 330609 | 330609 | 0 | 0
No.891 | 게이트밸브 | 20K, 100A주강 | 1 | 개당 | 449172 | 449172 | 0 | 0 | 0 | 0 | 449172 | 449172 | 1 | 449172 | 449172 | 0 | 0 | 0 | 0 | 449172 | 449172 | 0 | 0
No.892 | 게이트밸브 | 20K, 125A주강 | 1 | 개당 | 581754 | 581754 | 0 | 0 | 0 | 0 | 581754 | 581754 | 1 | 581754 | 581754 | 0 | 0 | 0 | 0 | 581754 | 581754 | 0 | 0
No.893 | 게이트밸브 | 20K, 150A주강 | 1 | 개당 | 803358 | 803358 | 0 | 0 | 0 | 0 | 803358 | 803358 | 1 | 803358 | 803358 | 0 | 0 | 0 | 0 | 803358 | 803358 | 0 | 0
No.894 | 게이트밸브 | 20K, 200A주강 | 1 | 개당 | 1250398 | 1250398 | 0 | 0 | 0 | 0 | 1250398 | 1250398 | 1 | 1250398 | 1250398 | 0 | 0 | 0 | 0 | 1250398 | 1250398 | 0 | 0
No.895 | 게이트밸브 | 20K, 250A주강 | 1 | 개당 | 1775637 | 1775637 | 0 | 0 | 0 | 0 | 1775637 | 1775637 | 1 | 1775637 | 1775637 | 0 | 0 | 0 | 0 | 1775637 | 1775637 | 0 | 0
No.896 | 글로브밸브 | 10K, 15A청동 | 1 | 개당 | 6584 | 6584 | 0 | 0 | 0 | 0 | 6584 | 6584 | 1 | 6584 | 6584 | 0 | 0 | 0 | 0 | 6584 | 6584 | 0 | 0
No.897 | 글로브밸브 | 10K, 20A청동 | 1 | 개당 | 10115 | 10115 | 0 | 0 | 0 | 0 | 10115 | 10115 | 1 | 10115 | 10115 | 0 | 0 | 0 | 0 | 10115 | 10115 | 0 | 0
No.898 | 글로브밸브 | 10K, 25A청동 | 1 | 개당 | 14425 | 14425 | 0 | 0 | 0 | 0 | 14425 | 14425 | 1 | 14425 | 14425 | 0 | 0 | 0 | 0 | 14425 | 14425 | 0 | 0
No.899 | 글로브밸브 | 10K, 32A청동 | 1 | 개당 | 21859 | 21859 | 0 | 0 | 0 | 0 | 21859 | 21859 | 1 | 21859 | 21859 | 0 | 0 | 0 | 0 | 21859 | 21859 | 0 | 0
No.900 | 글로브밸브 | 10K, 40A청동 | 1 | 개당 | 28081 | 28081 | 0 | 0 | 0 | 0 | 28081 | 28081 | 1 | 28081 | 28081 | 0 | 0 | 0 | 0 | 28081 | 28081 | 0 | 0
No.901 | 글로브밸브 | 10K, 50A청동 | 1 | 개당 | 42249 | 42249 | 0 | 0 | 0 | 0 | 42249 | 42249 | 1 | 42249 | 42249 | 0 | 0 | 0 | 0 | 42249 | 42249 | 0 | 0
No.902 | 글로브밸브 | 10K, 65A주철 | 1 | 개당 | 72393 | 72393 | 0 | 0 | 0 | 0 | 72393 | 72393 | 1 | 72393 | 72393 | 0 | 0 | 0 | 0 | 72393 | 72393 | 0 | 0
No.903 | 글로브밸브 | 10K, 80A주철 | 1 | 개당 | 86287 | 86287 | 0 | 0 | 0 | 0 | 86287 | 86287 | 1 | 86287 | 86287 | 0 | 0 | 0 | 0 | 86287 | 86287 | 0 | 0
No.904 | 글로브밸브 | 10K, 100A주철 | 1 | 개당 | 129475 | 129475 | 0 | 0 | 0 | 0 | 129475 | 129475 | 1 | 129475 | 129475 | 0 | 0 | 0 | 0 | 129475 | 129475 | 0 | 0
No.905 | 글로브밸브 | 10K, 125A주철 | 2 | 개당 | 167265 | 334530 | 0 | 0 | 0 | 0 | 167265 | 334530 | 2 | 167265 | 334530 | 0 | 0 | 0 | 0 | 167265 | 334530 | 0 | 0
No.906 | 글로브밸브 | 10K, 150A주철 | 2 | 개당 | 237622 | 475244 | 0 | 0 | 0 | 0 | 237622 | 475244 | 2 | 237622 | 475244 | 0 | 0 | 0 | 0 | 237622 | 475244 | 0 | 0
No.907 | 글로브밸브 | 10K, 200A주철 | 2 | 개당 | 390285 | 780570 | 0 | 0 | 0 | 0 | 390285 | 780570 | 2 | 390285 | 780570 | 0 | 0 | 0 | 0 | 390285 | 780570 | 0 | 0
No.908 | 글로브밸브 | 20K, 65A주강 | 2 | 개당 | 267278 | 534556 | 0 | 0 | 0 | 0 | 267278 | 534556 | 2 | 267278 | 534556 | 0 | 0 | 0 | 0 | 267278 | 534556 | 0 | 0
No.909 | 글로브밸브 | 20K, 80A주강 | 2 | 개당 | 335830 | 671660 | 0 | 0 | 0 | 0 | 335830 | 671660 | 2 | 335830 | 671660 | 0 | 0 | 0 | 0 | 335830 | 671660 | 0 | 0
No.910 | 글로브밸브 | 20K, 100A주강 | 2 | 개당 | 458828 | 917656 | 0 | 0 | 0 | 0 | 458828 | 917656 | 2 | 458828 | 917656 | 0 | 0 | 0 | 0 | 458828 | 917656 | 0 | 0
No.911 | 글로브밸브 | 20K, 125A주강 | 1 | 개당 | 657776 | 657776 | 0 | 0 | 0 | 0 | 657776 | 657776 | 1 | 657776 | 657776 | 0 | 0 | 0 | 0 | 657776 | 657776 | 0 | 0
No.912 | 글로브밸브 | 20K, 150A주강 | 1 | 개당 | 837263 | 837263 | 0 | 0 | 0 | 0 | 837263 | 837263 | 1 | 837263 | 837263 | 0 | 0 | 0 | 0 | 837263 | 837263 | 0 | 0
No.913 | 글로브밸브 | 20K, 200A주강 | 1 | 개당 | 1396954 | 1396954 | 0 | 0 | 0 | 0 | 1396954 | 1396954 | 1 | 1396954 | 1396954 | 0 | 0 | 0 | 0 | 1396954 | 1396954 | 0 | 0
No.914 | 체크밸브 | 20K, 65A주강 | 2 | 개당 | 210532 | 421064 | 0 | 0 | 0 | 0 | 210532 | 421064 | 2 | 210532 | 421064 | 0 | 0 | 0 | 0 | 210532 | 421064 | 0 | 0
No.915 | 체크밸브 | 20K, 80A주강 | 2 | 개당 | 264756 | 529512 | 0 | 0 | 0 | 0 | 264756 | 529512 | 2 | 264756 | 529512 | 0 | 0 | 0 | 0 | 264756 | 529512 | 0 | 0
No.916 | 체크밸브 | 20K, 100A주강 | 1 | 개당 | 399382 | 399382 | 0 | 0 | 0 | 0 | 399382 | 399382 | 1 | 399382 | 399382 | 0 | 0 | 0 | 0 | 399382 | 399382 | 0 | 0
No.917 | 체크밸브 | 20K, 125A주강 | 1 | 개당 | 532292 | 532292 | 0 | 0 | 0 | 0 | 532292 | 532292 | 1 | 532292 | 532292 | 0 | 0 | 0 | 0 | 532292 | 532292 | 0 | 0
No.918 | 체크밸브 | 20K, 150A주강 | 1 | 개당 | 748780 | 748780 | 0 | 0 | 0 | 0 | 748780 | 748780 | 1 | 748780 | 748780 | 0 | 0 | 0 | 0 | 748780 | 748780 | 0 | 0
No.919 | 체크밸브 | 20K, 200A주강 | 1 | 개당 | 1183236 | 1183236 | 0 | 0 | 0 | 0 | 1183236 | 1183236 | 1 | 1183236 | 1183236 | 0 | 0 | 0 | 0 | 1183236 | 1183236 | 0 | 0
No.920 | 스모렌스키체크밸브 | 10K, 65A주철 | 1 | 개당 | 43365 | 43365 | 0 | 0 | 0 | 0 | 43365 | 43365 | 1 | 43365 | 43365 | 0 | 0 | 0 | 0 | 43365 | 43365 | 0 | 0
No.921 | 스모렌스키체크밸브 | 10K, 80A주철 | 1 | 개당 | 56640 | 56640 | 0 | 0 | 0 | 0 | 56640 | 56640 | 1 | 56640 | 56640 | 0 | 0 | 0 | 0 | 56640 | 56640 | 0 | 0
No.922 | 스모렌스키체크밸브 | 10K, 100A주철 | 1 | 개당 | 64605 | 64605 | 0 | 0 | 0 | 0 | 64605 | 64605 | 1 | 64605 | 64605 | 0 | 0 | 0 | 0 | 64605 | 64605 | 0 | 0
No.923 | 스모렌스키체크밸브 | 10K, 125A주철 | 1 | 개당 | 101775 | 101775 | 0 | 0 | 0 | 0 | 101775 | 101775 | 1 | 101775 | 101775 | 0 | 0 | 0 | 0 | 101775 | 101775 | 0 | 0
No.924 | 스모렌스키체크밸브 | 10K, 150A주철 | 1 | 개당 | 135405 | 135405 | 0 | 0 | 0 | 0 | 135405 | 135405 | 1 | 135405 | 135405 | 0 | 0 | 0 | 0 | 135405 | 135405 | 0 | 0
No.925 | 스모렌스키체크밸브 | 10K, 200A주철 | 1 | 개당 | 306997 | 306997 | 0 | 0 | 0 | 0 | 306997 | 306997 | 1 | 306997 | 306997 | 0 | 0 | 0 | 0 | 306997 | 306997 | 0 | 0
No.926 | OS&Y밸브 | 50A(10kg/㎠) | 1 | 개당 | 61286 | 61286 | 0 | 0 | 0 | 0 | 61286 | 61286 | 1 | 61286 | 61286 | 0 | 0 | 0 | 0 | 61286 | 61286 | 0 | 0
No.927 | OS&Y밸브 | 65A(10kg/㎠) | 1 | 개당 | 68923 | 68923 | 0 | 0 | 0 | 0 | 68923 | 68923 | 1 | 68923 | 68923 | 0 | 0 | 0 | 0 | 68923 | 68923 | 0 | 0
No.928 | OS&Y밸브 | 80A(10kg/㎠) | 1 | 개당 | 83154 | 83154 | 0 | 0 | 0 | 0 | 83154 | 83154 | 1 | 83154 | 83154 | 0 | 0 | 0 | 0 | 83154 | 83154 | 0 | 0
No.929 | OS&Y밸브 | 100A(10kg/㎠) | 1 | 개당 | 121262 | 121262 | 0 | 0 | 0 | 0 | 121262 | 121262 | 1 | 121262 | 121262 | 0 | 0 | 0 | 0 | 121262 | 121262 | 0 | 0
No.930 | OS&Y밸브 | 125A(10kg/㎠) | 1 | 개당 | 159379 | 159379 | 0 | 0 | 0 | 0 | 159379 | 159379 | 1 | 159379 | 159379 | 0 | 0 | 0 | 0 | 159379 | 159379 | 0 | 0
No.931 | OS&Y밸브 | 150A(10kg/㎠) | 1 | 개당 | 219196 | 219196 | 0 | 0 | 0 | 0 | 219196 | 219196 | 1 | 219196 | 219196 | 0 | 0 | 0 | 0 | 219196 | 219196 | 0 | 0
No.932 | OS&Y밸브 | 200A(10kg/㎠) | 1 | 개당 | 344619 | 344619 | 0 | 0 | 0 | 0 | 344619 | 344619 | 1 | 344619 | 344619 | 0 | 0 | 0 | 0 | 344619 | 344619 | 0 | 0
No.933 | 스윙체크밸브 | 10K, 15A청동 | 1 | 개당 | 5902 | 5902 | 0 | 0 | 0 | 0 | 5902 | 5902 | 1 | 5902 | 5902 | 0 | 0 | 0 | 0 | 5902 | 5902 | 0 | 0
No.934 | 스윙체크밸브 | 10K, 20A청동 | 1 | 개당 | 7965 | 7965 | 0 | 0 | 0 | 0 | 7965 | 7965 | 1 | 7965 | 7965 | 0 | 0 | 0 | 0 | 7965 | 7965 | 0 | 0
No.935 | 스윙체크밸브 | 10K, 25A청동 | 1 | 개당 | 11549 | 11549 | 0 | 0 | 0 | 0 | 11549 | 11549 | 1 | 11549 | 11549 | 0 | 0 | 0 | 0 | 11549 | 11549 | 0 | 0
No.936 | 스윙체크밸브 | 10K, 32A청동 | 2 | 개당 | 16806 | 33612 | 0 | 0 | 0 | 0 | 16806 | 33612 | 2 | 16806 | 33612 | 0 | 0 | 0 | 0 | 16806 | 33612 | 0 | 0
No.937 | 스윙체크밸브 | 10K, 40A청동 | 2 | 개당 | 21549 | 43098 | 0 | 0 | 0 | 0 | 21549 | 43098 | 2 | 21549 | 43098 | 0 | 0 | 0 | 0 | 21549 | 43098 | 0 | 0
No.938 | 스윙체크밸브 | 10K, 50A청동 | 2 | 개당 | 33302 | 66604 | 0 | 0 | 0 | 0 | 33302 | 66604 | 2 | 33302 | 66604 | 0 | 0 | 0 | 0 | 33302 | 66604 | 0 | 0
No.939 | 안전밸브 | 10K, 15A | 2 | 개당 | 55144 | 110288 | 0 | 0 | 0 | 0 | 55144 | 110288 | 2 | 55144 | 110288 | 0 | 0 | 0 | 0 | 55144 | 110288 | 0 | 0
No.940 | 안전밸브 | 10K, 20A | 2 | 개당 | 57100 | 114200 | 0 | 0 | 0 | 0 | 57100 | 114200 | 2 | 57100 | 114200 | 0 | 0 | 0 | 0 | 57100 | 114200 | 0 | 0
No.941 | 후렉시블조인트(10K) | 25A | 2 | 개당 | 17841 | 35682 | 0 | 0 | 0 | 0 | 17841 | 35682 | 2 | 17841 | 35682 | 0 | 0 | 0 | 0 | 17841 | 35682 | 0 | 0
No.942 | 후렉시블조인트(10K) | 32A | 2 | 개당 | 21240 | 42480 | 0 | 0 | 0 | 0 | 21240 | 42480 | 2 | 21240 | 42480 | 0 | 0 | 0 | 0 | 21240 | 42480 | 0 | 0
No.943 | 후렉시블조인트(10K) | 40A | 2 | 개당 | 24780 | 49560 | 0 | 0 | 0 | 0 | 24780 | 49560 | 2 | 24780 | 49560 | 0 | 0 | 0 | 0 | 24780 | 49560 | 0 | 0
No.944 | 후렉시블조인트(10K) | 50A | 2 | 개당 | 29736 | 59472 | 0 | 0 | 0 | 0 | 29736 | 59472 | 2 | 29736 | 59472 | 0 | 0 | 0 | 0 | 29736 | 59472 | 0 | 0
No.945 | 후렉시블조인트(10K) | 65A | 2 | 개당 | 35400 | 70800 | 0 | 0 | 0 | 0 | 35400 | 70800 | 2 | 35400 | 70800 | 0 | 0 | 0 | 0 | 35400 | 70800 | 0 | 0
No.946 | 후렉시블조인트(10K) | 80A | 2 | 개당 | 41064 | 82128 | 0 | 0 | 0 | 0 | 41064 | 82128 | 2 | 41064 | 82128 | 0 | 0 | 0 | 0 | 41064 | 82128 | 0 | 0
No.947 | 후렉시블조인트(10K) | 100A | 2 | 개당 | 50976 | 101952 | 0 | 0 | 0 | 0 | 50976 | 101952 | 2 | 50976 | 101952 | 0 | 0 | 0 | 0 | 50976 | 101952 | 0 | 0
No.948 | 후렉시블조인트(10K) | 125A | 1 | 개당 | 78588 | 78588 | 0 | 0 | 0 | 0 | 78588 | 78588 | 1 | 78588 | 78588 | 0 | 0 | 0 | 0 | 78588 | 78588 | 0 | 0
No.949 | 후렉시블조인트(10K) | 150A | 1 | 개당 | 99120 | 99120 | 0 | 0 | 0 | 0 | 99120 | 99120 | 1 | 99120 | 99120 | 0 | 0 | 0 | 0 | 99120 | 99120 | 0 | 0
No.950 | 후렉시블조인트(10K) | 200A | 1 | 개당 | 135670 | 135670 | 0 | 0 | 0 | 0 | 135670 | 135670 | 1 | 135670 | 135670 | 0 | 0 | 0 | 0 | 135670 | 135670 | 0 | 0
No.951 | 후렉시블조인트(20K) | 25A | 1 | 개당 | 35400 | 35400 | 0 | 0 | 0 | 0 | 35400 | 35400 | 1 | 35400 | 35400 | 0 | 0 | 0 | 0 | 35400 | 35400 | 0 | 0
No.952 | 후렉시블조인트(20K) | 32A | 1 | 개당 | 38232 | 38232 | 0 | 0 | 0 | 0 | 38232 | 38232 | 1 | 38232 | 38232 | 0 | 0 | 0 | 0 | 38232 | 38232 | 0 | 0
No.953 | 후렉시블조인트(20K) | 40A | 1 | 개당 | 41064 | 41064 | 0 | 0 | 0 | 0 | 41064 | 41064 | 1 | 41064 | 41064 | 0 | 0 | 0 | 0 | 41064 | 41064 | 0 | 0
No.954 | 후렉시블조인트(20K) | 50A | 1 | 개당 | 46728 | 46728 | 0 | 0 | 0 | 0 | 46728 | 46728 | 1 | 46728 | 46728 | 0 | 0 | 0 | 0 | 46728 | 46728 | 0 | 0
No.955 | 후렉시블조인트(20K) | 65A | 1 | 개당 | 62304 | 62304 | 0 | 0 | 0 | 0 | 62304 | 62304 | 1 | 62304 | 62304 | 0 | 0 | 0 | 0 | 62304 | 62304 | 0 | 0
No.956 | 후렉시블조인트(20K) | 80A | 1 | 개당 | 72216 | 72216 | 0 | 0 | 0 | 0 | 72216 | 72216 | 1 | 72216 | 72216 | 0 | 0 | 0 | 0 | 72216 | 72216 | 0 | 0
No.957 | 후렉시블조인트(20K) | 100A | 1 | 개당 | 93456 | 93456 | 0 | 0 | 0 | 0 | 93456 | 93456 | 1 | 93456 | 93456 | 0 | 0 | 0 | 0 | 93456 | 93456 | 0 | 0
No.958 | 후렉시블조인트(20K) | 125A | 1 | 개당 | 152928 | 152928 | 0 | 0 | 0 | 0 | 152928 | 152928 | 1 | 152928 | 152928 | 0 | 0 | 0 | 0 | 152928 | 152928 | 0 | 0
No.959 | 후렉시블조인트(20K) | 150A | 1 | 개당 | 193992 | 193992 | 0 | 0 | 0 | 0 | 193992 | 193992 | 1 | 193992 | 193992 | 0 | 0 | 0 | 0 | 193992 | 193992 | 0 | 0
No.960 | 후렉시블조인트(20K) | 200A | 1 | 개당 | 244968 | 244968 | 0 | 0 | 0 | 0 | 244968 | 244968 | 1 | 244968 | 244968 | 0 | 0 | 0 | 0 | 244968 | 244968 | 0 | 0
No.961 | 정수위조절밸브 | 32A | 1 | 개당 | 68145 | 68145 | 0 | 0 | 0 | 0 | 68145 | 68145 | 1 | 68145 | 68145 | 0 | 0 | 0 | 0 | 68145 | 68145 | 0 | 0
No.962 | 정수위조절밸브 | 40A | 1 | 개당 | 92925 | 92925 | 0 | 0 | 0 | 0 | 92925 | 92925 | 1 | 92925 | 92925 | 0 | 0 | 0 | 0 | 92925 | 92925 | 0 | 0
No.963 | 정수위조절밸브 | 50A | 1 | 개당 | 115050 | 115050 | 0 | 0 | 0 | 0 | 115050 | 115050 | 1 | 115050 | 115050 | 0 | 0 | 0 | 0 | 115050 | 115050 | 0 | 0
No.964 | 정수위조절밸브 | 65A | 1 | 개당 | 319485 | 319485 | 0 | 0 | 0 | 0 | 319485 | 319485 | 1 | 319485 | 319485 | 0 | 0 | 0 | 0 | 319485 | 319485 | 0 | 0
No.965 | 정수위조절밸브 | 80A | 1 | 개당 | 594100 | 594100 | 0 | 0 | 0 | 0 | 594100 | 594100 | 1 | 594100 | 594100 | 0 | 0 | 0 | 0 | 594100 | 594100 | 0 | 0
No.966 | 정수위조절밸브 | 100A | 1 | 개당 | 712425 | 712425 | 0 | 0 | 0 | 0 | 712425 | 712425 | 1 | 712425 | 712425 | 0 | 0 | 0 | 0 | 712425 | 712425 | 0 | 0
No.967 | 정수위조절밸브 | 125A | 1 | 개당 | 850573 | 850573 | 0 | 0 | 0 | 0 | 850573 | 850573 | 1 | 850573 | 850573 | 0 | 0 | 0 | 0 | 850573 | 850573 | 0 | 0
No.968 | 정수위조절밸브 | 150A | 1 | 개당 | 917745 | 917745 | 0 | 0 | 0 | 0 | 917745 | 917745 | 1 | 917745 | 917745 | 0 | 0 | 0 | 0 | 917745 | 917745 | 0 | 0
No.969 | 정수위조절밸브 | 200A | 1 | 개당 | 2929350 | 2929350 | 0 | 0 | 0 | 0 | 2929350 | 2929350 | 1 | 2929350 | 2929350 | 0 | 0 | 0 | 0 | 2929350 | 2929350 | 0 | 0
No.970 | 스트레나(청동제) | 10K 20A | 12 | 개당 | 6752 | 81024 | 0 | 0 | 0 | 0 | 6752 | 81024 | 12 | 6752 | 81024 | 0 | 0 | 0 | 0 | 6752 | 81024 | 0 | 0
No.971 | 스트레나(청동제) | 10K 25A | 2 | 개당 | 9115 | 18230 | 0 | 0 | 0 | 0 | 9115 | 18230 | 2 | 9115 | 18230 | 0 | 0 | 0 | 0 | 9115 | 18230 | 0 | 0
No.972 | 스트레나(청동제) | 10K 32A | 2 | 개당 | 13806 | 27612 | 0 | 0 | 0 | 0 | 13806 | 27612 | 2 | 13806 | 27612 | 0 | 0 | 0 | 0 | 13806 | 27612 | 0 | 0
No.973 | 스트레나(청동제) | 10K 40A | 2 | 개당 | 17965 | 35930 | 0 | 0 | 0 | 0 | 17965 | 35930 | 2 | 17965 | 35930 | 0 | 0 | 0 | 0 | 17965 | 35930 | 0 | 0
No.974 | 스트레나(청동제) | 10K 50A | 2 | 개당 | 26550 | 53100 | 0 | 0 | 0 | 0 | 26550 | 53100 | 2 | 26550 | 53100 | 0 | 0 | 0 | 0 | 26550 | 53100 | 0 | 0
No.975 | 스트레나(주철제) | 10K 65A | 2 | 개당 | 43542 | 87084 | 0 | 0 | 0 | 0 | 43542 | 87084 | 2 | 43542 | 87084 | 0 | 0 | 0 | 0 | 43542 | 87084 | 0 | 0
No.976 | 스트레나(주철제) | 10K 80A | 2 | 개당 | 49737 | 99474 | 0 | 0 | 0 | 0 | 49737 | 99474 | 2 | 49737 | 99474 | 0 | 0 | 0 | 0 | 49737 | 99474 | 0 | 0
No.977 | 스트레나(주철제) | 10K 100A | 2 | 개당 | 67968 | 135936 | 0 | 0 | 0 | 0 | 67968 | 135936 | 2 | 67968 | 135936 | 0 | 0 | 0 | 0 | 67968 | 135936 | 0 | 0
No.978 | 스트레나(주철제) | 10K 125A | 2 | 개당 | 113634 | 227268 | 0 | 0 | 0 | 0 | 113634 | 227268 | 2 | 113634 | 227268 | 0 | 0 | 0 | 0 | 113634 | 227268 | 0 | 0
No.979 | 스트레나(주철제) | 10K 150A | 2 | 개당 | 168858 | 337716 | 0 | 0 | 0 | 0 | 168858 | 337716 | 2 | 168858 | 337716 | 0 | 0 | 0 | 0 | 168858 | 337716 | 0 | 0
No.980 | 스트레나(주철제) | 10K 200A | 1 | 개당 | 265500 | 265500 | 0 | 0 | 0 | 0 | 265500 | 265500 | 1 | 265500 | 265500 | 0 | 0 | 0 | 0 | 265500 | 265500 | 0 | 0
No.981 | 스트레나(주강제) | 20K 65A | 1 | 개당 | 197505 | 197505 | 0 | 0 | 0 | 0 | 197505 | 197505 | 1 | 197505 | 197505 | 0 | 0 | 0 | 0 | 197505 | 197505 | 0 | 0
No.982 | 스트레나(주강제) | 20K 80A | 1 | 개당 | 257021 | 257021 | 0 | 0 | 0 | 0 | 257021 | 257021 | 1 | 257021 | 257021 | 0 | 0 | 0 | 0 | 257021 | 257021 | 0 | 0
No.983 | 스트레나(주강제) | 20K 100A | 1 | 개당 | 326954 | 326954 | 0 | 0 | 0 | 0 | 326954 | 326954 | 1 | 326954 | 326954 | 0 | 0 | 0 | 0 | 326954 | 326954 | 0 | 0
No.984 | 스트레나(주강제) | 20K 125A | 1 | 개당 | 523743 | 523743 | 0 | 0 | 0 | 0 | 523743 | 523743 | 1 | 523743 | 523743 | 0 | 0 | 0 | 0 | 523743 | 523743 | 0 | 0
No.985 | 스트레나(주강제) | 20K 150A | 1 | 개당 | 856476 | 856476 | 0 | 0 | 0 | 0 | 856476 | 856476 | 1 | 856476 | 856476 | 0 | 0 | 0 | 0 | 856476 | 856476 | 0 | 0
No.986 | 스트레나(주강제) | 20K 200A | 1 | 개당 | 1285320 | 1285320 | 0 | 0 | 0 | 0 | 1285320 | 1285320 | 1 | 1285320 | 1285320 | 0 | 0 | 0 | 0 | 1285320 | 1285320 | 0 | 0
No.987 | 욕실 환풍기 설치 | 욕실용,200*200 | 20 | 개당 | 28320 | 566400 | 21918 | 438360 | 0 | 0 | 50238 | 1004760 | 20 | 28320 | 566400 | 21918 | 438360 | 0 | 0 | 50238 | 1004760 | 0 | 0
No.988 | 펌프방진가대 교체 | 5HP이하 | 1 | 대당 | 212400 | 212400 | 550923 | 550923 | 0 | 0 | 763323 | 763323 | 1 | 212400 | 212400 | 550923 | 550923 | 0 | 0 | 763323 | 763323 | 0 | 0
No.989 | 펌프방진가대 교체 | 7.5HP이하 | 1 | 대당 | 230100 | 230100 | 639559 | 639559 | 0 | 0 | 869659 | 869659 | 1 | 230100 | 230100 | 639559 | 639559 | 0 | 0 | 869659 | 869659 | 0 | 0
No.990 | 펌프방진가대 교체 | 10HP이하 | 1 | 대당 | 247800 | 247800 | 761247 | 761247 | 0 | 0 | 1009047 | 1009047 | 1 | 247800 | 247800 | 761247 | 761247 | 0 | 0 | 1009047 | 1009047 | 0 | 0
No.991 | 펌프방진가대 교체 | 15HP이하 | 1 | 대당 | 265500 | 265500 | 918044 | 918044 | 0 | 0 | 1183544 | 1183544 | 1 | 265500 | 265500 | 918044 | 918044 | 0 | 0 | 1183544 | 1183544 | 0 | 0
No.992 | 펌프방진가대 교체 | 20HP이하 | 1 | 대당 | 283200 | 283200 | 966820 | 966820 | 0 | 0 | 1250020 | 1250020 | 1 | 283200 | 283200 | 966820 | 966820 | 0 | 0 | 1250020 | 1250020 | 0 | 0
No.993 | 펌프방진가대 교체 | 25HP이하 | 1 | 대당 | 309750 | 309750 | 1474257 | 1474257 | 0 | 0 | 1784007 | 1784007 | 1 | 309750 | 309750 | 1474257 | 1474257 | 0 | 0 | 1784007 | 1784007 | 0 | 0
No.994 | 펌프방진가대 교체 | 30HP이하 | 1 | 대당 | 336300 | 336300 | 1474257 | 1474257 | 0 | 0 | 1810557 | 1810557 | 1 | 336300 | 336300 | 1474257 | 1474257 | 0 | 0 | 1810557 | 1810557 | 0 | 0
No.995 | 펌프방진가대 교체 | 40HP이하 | 1 | 대당 | 362850 | 362850 | 1852233 | 1852233 | 0 | 0 | 2215083 | 2215083 | 1 | 362850 | 362850 | 1852233 | 1852233 | 0 | 0 | 2215083 | 2215083 | 0 | 0
No.996 | 펌프방진가대 교체 | 50HP이하 | 1 | 대당 | 389400 | 389400 | 1852233 | 1852233 | 0 | 0 | 2241633 | 2241633 | 1 | 389400 | 389400 | 1852233 | 1852233 | 0 | 0 | 2241633 | 2241633 | 0 | 0
No.997 | 펌프방진가대 교체 | 60HP이하 | 1 | 대당 | 398250 | 398250 | 2825262 | 2825262 | 0 | 0 | 3223512 | 3223512 | 1 | 398250 | 398250 | 2825262 | 2825262 | 0 | 0 | 3223512 | 3223512 | 0 | 0
No.998 | 펌프방진가대 교체 | 75HP이하 | 1 | 대당 | 703575 | 703575 | 2825262 | 2825262 | 0 | 0 | 3528837 | 3528837 | 1 | 703575 | 703575 | 2825262 | 2825262 | 0 | 0 | 3528837 | 3528837 | 0 | 0
No.999 | 파이프행거 | 150A | 1 | 개당 | 2124 | 2124 | 0 | 0 | 0 | 0 | 2124 | 2124 | 1 | 2124 | 2124 | 0 | 0 | 0 | 0 | 2124 | 2124 | 0 | 0
No.1000 | 파이프행거 | 125A | 2 | 개당 | 1062 | 2124 | 0 | 0 | 0 | 0 | 1062 | 2124 | 2 | 1062 | 2124 | 0 | 0 | 0 | 0 | 1062 | 2124 | 0 | 0
No.1001 | 파이프행거 | 100A | 6 | 개당 | 778 | 4668 | 0 | 0 | 0 | 0 | 778 | 4668 | 6 | 778 | 4668 | 0 | 0 | 0 | 0 | 778 | 4668 | 0 | 0
No.1002 | 파이프행거 | 50A | 2 | 개당 | 407 | 814 | 0 | 0 | 0 | 0 | 407 | 814 | 2 | 407 | 814 | 0 | 0 | 0 | 0 | 407 | 814 | 0 | 0
No.1003 | 자동식소화기 재설치 |  | 3 | 개당 | 0 | 0 | 70496 | 211488 | 0 | 0 | 70496 | 211488 | 3 | 0 | 0 | 70496 | 211488 | 0 | 0 | 70496 | 211488 | 0 | 0
No.1004 | 고재 | 고철 | 582 | kg당 | -319 | -185658 | 0 | 0 | 0 | 0 | -319 | -185658 | 582 | -319 | -185658 | 0 | 0 | 0 | 0 | -319 | -185658 | 0 | 0
No.1005 | 고재 | 고동 | 128 | kg당 | -5886 | -753408 | 0 | 0 | 0 | 0 | -5886 | -753408 | 128 | -5886 | -753408 | 0 | 0 | 0 | 0 | -5886 | -753408 | 0 | 0
No.1006 | 고재 | 고스텐 | 190 | kg당 | -1195 | -227050 | 0 | 0 | 0 | 0 | -1195 | -227050 | 190 | -1195 | -227050 | 0 | 0 | 0 | 0 | -1195 | -227050 | 0 | 0
No.1007 | 고재 | 고알루미늄 | 8 | kg당 | -1416 | -11328 | 0 | 0 | 0 | 0 | -1416 | -11328 | 8 | -1416 | -11328 | 0 | 0 | 0 | 0 | -1416 | -11328 | 0 | 0
No.1008 | 고재 | 고주철 | 54 | kg당 | -155 | -8370 | 0 | 0 | 0 | 0 | -155 | -8370 | 54 | -155 | -8370 | 0 | 0 | 0 | 0 | -155 | -8370 | 0 | 0
No.1009 | 컵+받침대 |  | 2 | 개 | 9735 | 19470 | 0 | 0 | 0 | 0 | 9735 | 19470 | 97 | 9735 | 944295 | 0 | 0 | 0 | 0 | 9735 | 944295 | 95 | 924825
No.1010 | 비누+받침대 | 고급형 | 2 | 개 | 9735 | 19470 | 0 | 0 | 0 | 0 | 9735 | 19470 | 97 | 9735 | 944295 | 0 | 0 | 0 | 0 | 9735 | 944295 | 95 | 924825
No.1011 | 휴지걸이 | 고급 | 2 | 개 | 15487 | 30974 | 0 | 0 | 0 | 0 | 15487 | 30974 | 97 | 15487 | 1502239 | 0 | 0 | 0 | 0 | 15487 | 1502239 | 95 | 1471265
No.1012 | 방습거울 | T=5 | 2 | M2 | 29205 | 58410 | 0 | 0 | 0 | 0 | 29205 | 58410 | 97 | 29205 | 2832885 | 0 | 0 | 0 | 0 | 29205 | 2832885 | 95 | 2774475
No.1013 | 세면기폽업 | 수동 | 2 | 개 | 12567 | 25134 | 0 | 0 | 0 | 0 | 12567 | 25134 | 151 | 12567 | 1897617 | 0 | 0 | 0 | 0 | 12567 | 1897617 | 149 | 1872483
No.1014 | 세면기용P트랩 |  | 2 | 개 | 5602 | 11204 | 0 | 0 | 0 | 0 | 5602 | 11204 | 151 | 5602 | 845902 | 0 | 0 | 0 | 0 | 5602 | 845902 | 149 | 834698
No.1015 | 양변기부속 | 일반양변기,절수식 | 2 | 조 | 10620 | 21240 | 0 | 0 | 0 | 0 | 10620 | 21240 | 91 | 10620 | 966420 | 0 | 0 | 0 | 0 | 10620 | 966420 | 89 | 945180
No.1016 | 양변기시트 | 대형,백색 | 2 | 개 | 9735 | 19470 | 0 | 0 | 0 | 0 | 9735 | 19470 | 91 | 9735 | 885885 | 0 | 0 | 0 | 0 | 9735 | 885885 | 89 | 866415
No.1017 | 양변기후렌지 |  | 2 | 개 | 3097 | 6194 | 0 | 0 | 0 | 0 | 3097 | 6194 | 801 | 3097 | 2480697 | 0 | 0 | 0 | 0 | 3097 | 2480697 | 799 | 2474503
No.1018 | 수건걸이 | 1 BAR | 2 | EA | 7080 | 14160 | 0 | 0 | 0 | 0 | 7080 | 14160 | 91 | 7080 | 644280 | 0 | 0 | 0 | 0 | 7080 | 644280 | 89 | 630120
No.1019 | 히팅케이블설치 |  | 2 | M | 5310 | 10620 | 5421 | 10842 | 0 | 0 | 10731 | 21462 | 2 | 5310 | 10620 | 5421 | 10842 | 0 | 0 | 10731 | 21462 | 0 | 0
No.1020 | 히팅케이블 재설치 |  | 2 | M | 0 | 0 | 5059 | 10118 | 0 | 0 | 5059 | 10118 | 2 | 0 | 0 | 5059 | 10118 | 0 | 0 | 5059 | 10118 | 0 | 0
No.1021 | 감압밸브(세대용)교체 | D 15 | 2 | 개 | 40710 | 81420 | 12503 | 25006 | 0 | 0 | 53213 | 106426 | 321 | 40710 | 13067910 | 12503 | 4013463 | 0 | 0 | 53213 | 17081373 | 319 | 16974947
No.1022 | 감압일체형수도용앵글밸브 | D15, 10KG/CM2 | 2 | 개 | 49560 | 99120 | 12503 | 25006 | 0 | 0 | 62063 | 124126 | 2 | 49560 | 99120 | 12503 | 25006 | 0 | 0 | 62063 | 124126 | 0 | 0
No.1023 | PE이중벽관 | 1종 150A | 2 | M | 10620 | 21240 | 0 | 0 | 0 | 0 | 10620 | 21240 | 2 | 10620 | 21240 | 0 | 0 | 0 | 0 | 10620 | 21240 | 0 | 0
No.1024 | 욕실수납장(노출형,부부욕실) | AL / 520W x 850H x 170D(2도어) | 2 | EA | 61950 | 123900 | 0 | 0 | 0 | 0 | 61950 | 123900 | 321 | 61950 | 19885950 | 0 | 0 | 0 | 0 | 61950 | 19885950 | 319 | 19762050
No.1025 | 원피스형양변기(시트제외) | VC-2010C(로우탱크) | 1 | 개 | 238950 | 238950 | 0 | 0 | 0 | 0 | 238950 | 238950 | 750 | 238950 | 179212500 | 0 | 0 | 0 | 0 | 238950 | 179212500 | 749 | 178973550
No.1026 | 반다리세면기 | 반다리형 받침대포함 | 1 | 조 | 122130 | 122130 | 0 | 0 | 0 | 0 | 122130 | 122130 | 130 | 122130 | 15876900 | 0 | 0 | 0 | 0 | 122130 | 15876900 | 129 | 15754770
No.1027 | 다용도선반(유리)교체 |  | 1 | 개 | 25222 | 25222 | 20371 | 20371 | 0 | 0 | 45593 | 45593 | 100 | 25222 | 2522200 | 20371 | 2037100 | 0 | 0 | 45593 | 4559300 | 99 | 4513707
No.1028 | 파이프커플링(MP JOINT)설치 | MJG(LONG) 65A | 1 | 개 | 27435 | 27435 | 41625 | 41625 | 0 | 0 | 69060 | 69060 | 1 | 27435 | 27435 | 41625 | 41625 | 0 | 0 | 69060 | 69060 | 0 | 0
No.1029 | PVC파이프 | 200A - VG1 | 1 | M | 16682 | 16682 | 0 | 0 | 0 | 0 | 16682 | 16682 | 1 | 16682 | 16682 | 0 | 0 | 0 | 0 | 16682 | 16682 | 0 | 0
No.1030 | 파이프커플링설치 | 32A(신설용) | 1 | 개 | 10363 | 10363 | 33785 | 33785 | 0 | 0 | 44148 | 44148 | 1 | 10363 | 10363 | 33785 | 33785 | 0 | 0 | 44148 | 44148 | 0 | 0
No.1031 | 파이프커플링설치 | 50A-LONG(신설용) | 1 | 개 | 23558 | 23558 | 41625 | 41625 | 0 | 0 | 65183 | 65183 | 1 | 23558 | 23558 | 41625 | 41625 | 0 | 0 | 65183 | 65183 | 0 | 0

## 내역서(기계)-SH
내 역 서(기계) - SH
공 종 명 |  | 규 격 | 변 경 전 | [9 empty] | 변 경 후 | [8 empty] | 증 감 |  | 비 고
|  |  | 수 량 | 단위 | 재 료 비 |  | 노 무 비 |  | 경 비 |  | 합 계 |  | 수 량 | 재 료 비 |  | 노 무 비 |  | 경 비 |  | 합 계 |  | 수 량 | 합 계
[5 empty] | 단 가 | 금 액 | 단 가 | 금 액 | 단 가 | 금 액 | 단 가 | 금 액 |  | 단 가 | 금 액 | 단 가 | 금 액 | 단 가 | 금 액 | 단 가 | 금 액
| 계 |  |  |  |  | 118041453 |  | 100698551 |  | 1143 |  | 218741147 |  |  | 429760010 |  | 153101539 |  | 1143 |  | 582862692 |  | 364121545 |  | 0
No.1 | 난방관보수작업 | (배관누수) | 5 | M2 | 2337 | 11685 | 35421 | 177105 | 0 | 0 | 37758 | 188790 | 5 | 2337 | 11685 | 35421 | 177105 | 0 | 0 | 37758 | 188790 | 0 | 0
No.2 | 급수전 설치 |  | 5 | 개당 | 9735 | 48675 | 17041 | 85205 | 0 | 0 | 26776 | 133880 | 85 | 9735 | 827475 | 17041 | 1448485 | 0 | 0 | 26776 | 2275960 | 80 | 2142080 | 0
No.3 | 방습거울재설치 |  | 5 | 개소당 | 0 | 0 | 38893 | 194465 | 0 | 0 | 38893 | 194465 | 85 | 0 | 0 | 38893 | 3305905 | 0 | 0 | 38893 | 3305905 | 80 | 3111440 | 0
No.4 | 수건걸이재설치 |  | 5 | 개소당 | 0 | 0 | 20371 | 101855 | 0 | 0 | 20371 | 101855 | 85 | 0 | 0 | 20371 | 1731535 | 0 | 0 | 20371 | 1731535 | 80 | 1629680 | 0
No.5 | 휴지걸이재설치 |  | 3 | 개소당 | 0 | 0 | 14609 | 43827 | 0 | 0 | 14609 | 43827 | 65 | 0 | 0 | 14609 | 949585 | 0 | 0 | 14609 | 949585 | 62 | 905758 | 0
No.6 | 비누걸이재설치 |  | 3 | 개소당 | 0 | 0 | 14609 | 43827 | 0 | 0 | 14609 | 43827 | 65 | 0 | 0 | 14609 | 949585 | 0 | 0 | 14609 | 949585 | 62 | 905758 | 0
No.7 | 온도조절기 | 실내온도조절기 | 1 | 개당 | 18585 | 18585 | 0 | 0 | 0 | 0 | 18585 | 18585 | 1 | 18585 | 18585 | 0 | 0 | 0 | 0 | 18585 | 18585 | 0 | 0
No.8 | 바닥배수구재설치 | Φ50 | 1 | 개소당 | 11354 | 11354 | 35576 | 35576 | 0 | 0 | 46930 | 46930 | 1 | 11354 | 11354 | 35576 | 35576 | 0 | 0 | 46930 | 46930 | 0 | 0
No.9 | 바닥배수구재설치 | Φ75 | 1 | 개소당 | 21806 | 21806 | 46677 | 46677 | 0 | 0 | 68483 | 68483 | 1 | 21806 | 21806 | 46677 | 46677 | 0 | 0 | 68483 | 68483 | 0 | 0
No.10 | 바닥배수구재설치 | Φ100 | 1 | 개소당 | 38338 | 38338 | 50629 | 50629 | 0 | 0 | 88967 | 88967 | 1 | 38338 | 38338 | 50629 | 50629 | 0 | 0 | 88967 | 88967 | 0 | 0
No.11 | 상트랩설치 | 50A | 1 | 개당 | 5265 | 5265 | 0 | 0 | 0 | 0 | 5265 | 5265 | 1 | 5265 | 5265 | 0 | 0 | 0 | 0 | 5265 | 5265 | 0 | 0
No.12 | 온수분배기재설치 |  | 1 | 개소당 | 0 | 0 | 97748 | 97748 | 0 | 0 | 97748 | 97748 | 1 | 0 | 0 | 97748 | 97748 | 0 | 0 | 97748 | 97748 | 0 | 0
No.13 | XL배관설치 | 15A | 1 | M당 | 309 | 309 | 6927 | 6927 | 0 | 0 | 7236 | 7236 | 1 | 309 | 309 | 6927 | 6927 | 0 | 0 | 7236 | 7236 | 0 | 0
No.14 | XL밸브소켓 | 15A | 1 | 개당 | 1115 | 1115 | 0 | 0 | 0 | 0 | 1115 | 1115 | 1 | 1115 | 1115 | 0 | 0 | 0 | 0 | 1115 | 1115 | 0 | 0
No.15 | XL밸브소켓 | 20A | 1 | 개당 | 2070 | 2070 | 0 | 0 | 0 | 0 | 2070 | 2070 | 1 | 2070 | 2070 | 0 | 0 | 0 | 0 | 2070 | 2070 | 0 | 0
No.16 | XL속소켓 | 15A | 7 | 개당 | 1575 | 11025 | 0 | 0 | 0 | 0 | 1575 | 11025 | 7 | 1575 | 11025 | 0 | 0 | 0 | 0 | 1575 | 11025 | 0 | 0
No.17 | XL속소켓 | 20A | 1 | 개당 | 3088 | 3088 | 0 | 0 | 0 | 0 | 3088 | 3088 | 1 | 3088 | 3088 | 0 | 0 | 0 | 0 | 3088 | 3088 | 0 | 0
No.18 | XL유니온 | 15A | 4 | 개당 | 1911 | 7644 | 0 | 0 | 0 | 0 | 1911 | 7644 | 4 | 1911 | 7644 | 0 | 0 | 0 | 0 | 1911 | 7644 | 0 | 0
No.19 | XL유니온 | 20A | 1 | 개당 | 2947 | 2947 | 0 | 0 | 0 | 0 | 2947 | 2947 | 1 | 2947 | 2947 | 0 | 0 | 0 | 0 | 2947 | 2947 | 0 | 0
No.20 | XL수전엘보 | 15A | 1 | 개당 | 1672 | 1672 | 0 | 0 | 0 | 0 | 1672 | 1672 | 1 | 1672 | 1672 | 0 | 0 | 0 | 0 | 1672 | 1672 | 0 | 0
No.21 | XL수전엘보 | 20A | 1 | 개당 | 2787 | 2787 | 0 | 0 | 0 | 0 | 2787 | 2787 | 1 | 2787 | 2787 | 0 | 0 | 0 | 0 | 2787 | 2787 | 0 | 0
No.22 | XL양엘보 | 15A | 1 | 개당 | 2478 | 2478 | 0 | 0 | 0 | 0 | 2478 | 2478 | 1 | 2478 | 2478 | 0 | 0 | 0 | 0 | 2478 | 2478 | 0 | 0
No.23 | XL양엘보 | 20A | 1 | 개당 | 4106 | 4106 | 0 | 0 | 0 | 0 | 4106 | 4106 | 1 | 4106 | 4106 | 0 | 0 | 0 | 0 | 4106 | 4106 | 0 | 0
No.24 | XL속티 | 15A | 1 | 개당 | 2548 | 2548 | 0 | 0 | 0 | 0 | 2548 | 2548 | 1 | 2548 | 2548 | 0 | 0 | 0 | 0 | 2548 | 2548 | 0 | 0
No.25 | XL속티 | 20A | 1 | 개당 | 4141 | 4141 | 0 | 0 | 0 | 0 | 4141 | 4141 | 1 | 4141 | 4141 | 0 | 0 | 0 | 0 | 4141 | 4141 | 0 | 0
No.26 | XL삼방티 | 15A | 1 | 개당 | 2947 | 2947 | 0 | 0 | 0 | 0 | 2947 | 2947 | 1 | 2947 | 2947 | 0 | 0 | 0 | 0 | 2947 | 2947 | 0 | 0
No.27 | XL삼방티 | 20A | 1 | 개당 | 4699 | 4699 | 0 | 0 | 0 | 0 | 4699 | 4699 | 1 | 4699 | 4699 | 0 | 0 | 0 | 0 | 4699 | 4699 | 0 | 0
No.28 | PB파이프설치(급수,급탕) | 15A | 1 | m당 | 654 | 654 | 8660 | 8660 | 0 | 0 | 9314 | 9314 | 1 | 654 | 654 | 8660 | 8660 | 0 | 0 | 9314 | 9314 | 0 | 0
No.29 | PB파이프설치(난방) | 15A | 1 | m당 | 566 | 566 | 6927 | 6927 | 0 | 0 | 7493 | 7493 | 1 | 566 | 566 | 6927 | 6927 | 0 | 0 | 7493 | 7493 | 0 | 0
No.30 | PB엘보 | 15A | 1 | 개당 | 610 | 610 | 0 | 0 | 0 | 0 | 610 | 610 | 1 | 610 | 610 | 0 | 0 | 0 | 0 | 610 | 610 | 0 | 0
No.31 | PB소켓 | 15A | 1 | 개당 | 610 | 610 | 0 | 0 | 0 | 0 | 610 | 610 | 1 | 610 | 610 | 0 | 0 | 0 | 0 | 610 | 610 | 0 | 0
No.32 | PB티 | 15A | 5 | 개당 | 1522 | 7610 | 0 | 0 | 0 | 0 | 1522 | 7610 | 5 | 1522 | 7610 | 0 | 0 | 0 | 0 | 1522 | 7610 | 0 | 0
No.33 | PB(CM 아답타) | 15A | 10 | 개당 | 2040 | 20400 | 0 | 0 | 0 | 0 | 2040 | 20400 | 10 | 2040 | 20400 | 0 | 0 | 0 | 0 | 2040 | 20400 | 0 | 0
No.34 | PB(CF 아답타) | 15A | 7 | 개당 | 2462 | 17234 | 0 | 0 | 0 | 0 | 2462 | 17234 | 7 | 2462 | 17234 | 0 | 0 | 0 | 0 | 2462 | 17234 | 0 | 0
No.35 | PP-C 파이프설치 | 15A | 1 | m당 | 1933 | 1933 | 8660 | 8660 | 0 | 0 | 10593 | 10593 | 1 | 1933 | 1933 | 8660 | 8660 | 0 | 0 | 10593 | 10593 | 0 | 0
No.36 | PP-C 파이프설치 | 20A | 1 | m당 | 2331 | 2331 | 9624 | 9624 | 0 | 0 | 11955 | 11955 | 1 | 2331 | 2331 | 9624 | 9624 | 0 | 0 | 11955 | 11955 | 0 | 0
No.37 | PP-C엘보 | 15A | 1 | 개당 | 823 | 823 | 0 | 0 | 0 | 0 | 823 | 823 | 1 | 823 | 823 | 0 | 0 | 0 | 0 | 823 | 823 | 0 | 0
No.38 | PP-C엘보 | 20A | 1 | 개당 | 1177 | 1177 | 0 | 0 | 0 | 0 | 1177 | 1177 | 1 | 1177 | 1177 | 0 | 0 | 0 | 0 | 1177 | 1177 | 0 | 0
No.39 | PP-C티 | 15A | 1 | 개당 | 1035 | 1035 | 0 | 0 | 0 | 0 | 1035 | 1035 | 1 | 1035 | 1035 | 0 | 0 | 0 | 0 | 1035 | 1035 | 0 | 0
No.40 | PP-C티 | 20A | 1 | 개당 | 1274 | 1274 | 0 | 0 | 0 | 0 | 1274 | 1274 | 1 | 1274 | 1274 | 0 | 0 | 0 | 0 | 1274 | 1274 | 0 | 0
No.41 | PP-C밸브소켓 | 15A | 1 | 개당 | 1513 | 1513 | 0 | 0 | 0 | 0 | 1513 | 1513 | 1 | 1513 | 1513 | 0 | 0 | 0 | 0 | 1513 | 1513 | 0 | 0
No.42 | PP-C밸브소켓 | 20A | 1 | 개당 | 1796 | 1796 | 0 | 0 | 0 | 0 | 1796 | 1796 | 1 | 1796 | 1796 | 0 | 0 | 0 | 0 | 1796 | 1796 | 0 | 0
No.43 | PP-C소켓 | 15A | 1 | 개당 | 787 | 787 | 0 | 0 | 0 | 0 | 787 | 787 | 1 | 787 | 787 | 0 | 0 | 0 | 0 | 787 | 787 | 0 | 0
No.44 | PP-C소켓 | 20A | 1 | 개당 | 1070 | 1070 | 0 | 0 | 0 | 0 | 1070 | 1070 | 1 | 1070 | 1070 | 0 | 0 | 0 | 0 | 1070 | 1070 | 0 | 0
No.45 | 계량기교체(단독교체) | 냉,온수용, 13A | 1 | 개소당 | 16261 | 16261 | 28529 | 28529 | 0 | 0 | 44790 | 44790 | 1 | 16261 | 16261 | 28529 | 28529 | 0 | 0 | 44790 | 44790 | 0 | 0
No.46 | 계량기교체(냉,온수 병행교체) | 냉,온수용, 13A | 1 | 개소당 | 32523 | 32523 | 37087 | 37087 | 0 | 0 | 69610 | 69610 | 1 | 32523 | 32523 | 37087 | 37087 | 0 | 0 | 69610 | 69610 | 0 | 0
No.47 | PB파이프설치(급수.급탕) | 20A | 1 | 개소당 | 1150 | 1150 | 9624 | 9624 | 0 | 0 | 10774 | 10774 | 1 | 1150 | 1150 | 9624 | 9624 | 0 | 0 | 10774 | 10774 | 0 | 0
No.48 | 세면기교체 |  | 5 | 개소당 | 75225 | 376125 | 66329 | 331645 | 0 | 0 | 141554 | 707770 | 80 | 75225 | 6018000 | 66329 | 5306320 | 0 | 0 | 141554 | 11324320 | 75 | 10616550 | 0
No.49 | 양변기교체 |  | 5 | 개소당 | 191160 | 955800 | 172783 | 863915 | 0 | 0 | 363943 | 1819715 | 80 | 191160 | 15292800 | 172783 | 13822640 | 0 | 0 | 363943 | 29115440 | 75 | 27295725 | 0
No.50 | 욕조교체(L=1300) | SMC(1300L) | 5 | 개소당 | 198239 | 991195 | 160885 | 804425 | 0 | 0 | 359124 | 1795620 | 5 | 198239 | 991195 | 160885 | 804425 | 0 | 0 | 359124 | 1795620 | 0 | 0
No.51 | 욕조교체(L=1500) | SMC(1500L) | 5 | 개당 | 205319 | 1026595 | 160885 | 804425 | 0 | 0 | 366204 | 1831020 | 5 | 205319 | 1026595 | 160885 | 804425 | 0 | 0 | 366204 | 1831020 | 0 | 0
No.52 | 수건걸이방열기교체 |  | 3 | 개소당 | 26550 | 79650 | 38664 | 115992 | 0 | 0 | 65214 | 195642 | 3 | 26550 | 79650 | 38664 | 115992 | 0 | 0 | 65214 | 195642 | 0 | 0
No.53 | 알루미늄방열기교체 | 동관삽입형 | 3 | 주 | 7788 | 23364 | 24104 | 72312 | 0 | 0 | 31892 | 95676 | 3 | 7788 | 23364 | 24104 | 72312 | 0 | 0 | 31892 | 95676 | 0 | 0
No.54 | 난방온수분배기교체 | 2구 | 1 | 개소당 | 35400 | 35400 | 97748 | 97748 | 0 | 0 | 133148 | 133148 | 1 | 35400 | 35400 | 97748 | 97748 | 0 | 0 | 133148 | 133148 | 0 | 0
No.55 | 난방온수분배기교체 | 3구 | 1 | 개소당 | 47790 | 47790 | 115023 | 115023 | 0 | 0 | 162813 | 162813 | 1 | 47790 | 47790 | 115023 | 115023 | 0 | 0 | 162813 | 162813 | 0 | 0
No.56 | 난방온수분배기교체 | 4구 | 1 | 개소당 | 60180 | 60180 | 131700 | 131700 | 0 | 0 | 191880 | 191880 | 1 | 60180 | 60180 | 131700 | 131700 | 0 | 0 | 191880 | 191880 | 0 | 0
No.57 | 난방온수분배기교체 | 5구 | 1 | 개소당 | 73012 | 73012 | 144926 | 144926 | 0 | 0 | 217938 | 217938 | 1 | 73012 | 73012 | 144926 | 144926 | 0 | 0 | 217938 | 217938 | 0 | 0
No.58 | 난방온수분배기교체 | 스테인레스,2구 | 1 | 개소당 | 20178 | 20178 | 97748 | 97748 | 0 | 0 | 117926 | 117926 | 1 | 20178 | 20178 | 97748 | 97748 | 0 | 0 | 117926 | 117926 | 0 | 0
No.59 | 난방온수분배기교체 | 스테인레스,3구 | 1 | 개소당 | 45135 | 45135 | 115023 | 115023 | 0 | 0 | 160158 | 160158 | 1 | 45135 | 45135 | 115023 | 115023 | 0 | 0 | 160158 | 160158 | 0 | 0
No.60 | 난방온수분배기교체 | 스테인레스,4구 | 1 | 개소당 | 51330 | 51330 | 131700 | 131700 | 0 | 0 | 183030 | 183030 | 1 | 51330 | 51330 | 131700 | 131700 | 0 | 0 | 183030 | 183030 | 0 | 0
No.61 | 난방온수분배기교체 | 스테인레스,5구 | 1 | 개소당 | 64162 | 64162 | 144926 | 144926 | 0 | 0 | 209088 | 209088 | 1 | 64162 | 64162 | 144926 | 144926 | 0 | 0 | 209088 | 209088 | 0 | 0
No.62 | 세면기용수전교체 | 싱글레버 | 3 | 개당 | 78765 | 236295 | 38264 | 114792 | 0 | 0 | 117029 | 351087 | 90 | 78765 | 7088850 | 38264 | 3443760 | 0 | 0 | 117029 | 10532610 | 87 | 10181523 | 0
No.63 | 샤워겸용수전교체 | 싱글레버 | 3 | 개당 | 97350 | 292050 | 40903 | 122709 | 0 | 0 | 138253 | 414759 | 90 | 97350 | 8761500 | 40903 | 3681270 | 0 | 0 | 138253 | 12442770 | 87 | 12028011 | 0
No.64 | 세면기용수전 | Too Handle | 1 | 개당 | 53100 | 53100 | 38264 | 38264 | 0 | 0 | 91364 | 91364 | 60 | 53100 | 3186000 | 38264 | 2295840 | 0 | 0 | 91364 | 5481840 | 59 | 5390476 | 0
No.65 | 싱크수전 | 싱글레버 벽붙이 | 5 | 개당 | 75667 | 378335 | 23857 | 119285 | 0 | 0 | 99524 | 497620 | 80 | 75667 | 6053360 | 23857 | 1908560 | 0 | 0 | 99524 | 7961920 | 75 | 7464300 | 0
No.66 | 싱크수전 | 싱글레버 대붙이 | 3 | 개당 | 82305 | 246915 | 45141 | 135423 | 0 | 0 | 127446 | 382338 | 170 | 82305 | 13991850 | 45141 | 7673970 | 0 | 0 | 127446 | 21665820 | 167 | 21283482 | 0
No.67 | 욕조용수전 교체 | 씽글레버 | 3 | 개당 | 107970 | 323910 | 23857 | 71571 | 0 | 0 | 131827 | 395481 | 90 | 107970 | 9717300 | 23857 | 2147130 | 0 | 0 | 131827 | 11864430 | 87 | 11468949 | 0
No.68 | 수중배수펌프교체 | 0.75kw | 1 | 개소당 | 663750 | 663750 | 225220 | 225220 | 0 | 0 | 888970 | 888970 | 1 | 663750 | 663750 | 225220 | 225220 | 0 | 0 | 888970 | 888970 | 0 | 0
No.69 | 수중배수펌프교체 | 1.5KW | 1 | 개소당 | 831900 | 831900 | 249297 | 249297 | 0 | 0 | 1081197 | 1081197 | 1 | 831900 | 831900 | 249297 | 249297 | 0 | 0 | 1081197 | 1081197 | 0 | 0
No.70 | 수중배수펌프교체 | 2.2KW | 1 | 개소당 | 1008900 | 1008900 | 287266 | 287266 | 0 | 0 | 1296166 | 1296166 | 1 | 1008900 | 1008900 | 287266 | 287266 | 0 | 0 | 1296166 | 1296166 | 0 | 0
No.71 | 자동에어벤트교체 | 15A | 1 | 개소당 | 36196 | 36196 | 7001 | 7001 | 0 | 0 | 43197 | 43197 | 1 | 36196 | 36196 | 7001 | 7001 | 0 | 0 | 43197 | 43197 | 0 | 0
No.72 | 자동에어벤트교체 | 20A | 2 | 개소당 | 36196 | 72392 | 7001 | 14002 | 0 | 0 | 43197 | 86394 | 2 | 36196 | 72392 | 7001 | 14002 | 0 | 0 | 43197 | 86394 | 0 | 0
No.73 | 강관용접(20A) |  | 1 | 개소당 | 23 | 23 | 8598 | 8598 | 4 | 4 | 8625 | 8625 | 1 | 23 | 23 | 8598 | 8598 | 4 | 4 | 8625 | 8625 | 0 | 0
No.74 | 강관용접(25A) |  | 1 | 개소당 | 36 | 36 | 10398 | 10398 | 5 | 5 | 10439 | 10439 | 1 | 36 | 36 | 10398 | 10398 | 5 | 5 | 10439 | 10439 | 0 | 0
No.75 | 강관용접(32A) |  | 1 | 개소당 | 54 | 54 | 12397 | 12397 | 7 | 7 | 12458 | 12458 | 1 | 54 | 54 | 12397 | 12397 | 7 | 7 | 12458 | 12458 | 0 | 0
No.76 | 강관용접(40A) |  | 1 | 개소당 | 73 | 73 | 13998 | 13998 | 7 | 7 | 14078 | 14078 | 1 | 73 | 73 | 13998 | 13998 | 7 | 7 | 14078 | 14078 | 0 | 0
No.77 | 강관용접(50A) |  | 1 | 개소당 | 100 | 100 | 16998 | 16998 | 9 | 9 | 17107 | 17107 | 1 | 100 | 100 | 16998 | 16998 | 9 | 9 | 17107 | 17107 | 0 | 0
No.78 | 강관용접(65A) |  | 1 | 개소당 | 307 | 307 | 20997 | 20997 | 12 | 12 | 21316 | 21316 | 1 | 307 | 307 | 20997 | 20997 | 12 | 12 | 21316 | 21316 | 0 | 0
No.79 | 강관용접(80A) |  | 1 | 개소당 | 389 | 389 | 24196 | 24196 | 25 | 25 | 24610 | 24610 | 1 | 389 | 389 | 24196 | 24196 | 25 | 25 | 24610 | 24610 | 0 | 0
No.80 | 강관용접(100A) |  | 1 | 개소당 | 574 | 574 | 30396 | 30396 | 32 | 32 | 31002 | 31002 | 1 | 574 | 574 | 30396 | 30396 | 32 | 32 | 31002 | 31002 | 0 | 0
No.81 | 강관용접(125A) |  | 1 | 개소당 | 821 | 821 | 36795 | 36795 | 39 | 39 | 37655 | 37655 | 1 | 821 | 821 | 36795 | 36795 | 39 | 39 | 37655 | 37655 | 0 | 0
No.82 | 강관용접(150A) |  | 1 | 개소당 | 1108 | 1108 | 43195 | 43195 | 47 | 47 | 44350 | 44350 | 1 | 1108 | 1108 | 43195 | 43195 | 47 | 47 | 44350 | 44350 | 0 | 0
No.83 | 강관용접(200A) |  | 1 | 개소당 | 1231 | 1231 | 56193 | 56193 | 88 | 88 | 57512 | 57512 | 1 | 1231 | 1231 | 56193 | 56193 | 88 | 88 | 57512 | 57512 | 0 | 0
No.84 | 강관용접(250A) |  | 1 | 개소당 | 1539 | 1539 | 68992 | 68992 | 161 | 161 | 70692 | 70692 | 1 | 1539 | 1539 | 68992 | 68992 | 161 | 161 | 70692 | 70692 | 0 | 0
No.85 | 강관용접(300A) |  | 1 | 개소당 | 1806 | 1806 | 81791 | 81791 | 246 | 246 | 83843 | 83843 | 1 | 1806 | 1806 | 81791 | 81791 | 246 | 246 | 83843 | 83843 | 0 | 0
No.86 | 강관절단(65A) |  | 1 | 개소당 | 12 | 12 | 0 | 0 | 0 | 0 | 12 | 12 | 1 | 12 | 12 | 0 | 0 | 0 | 0 | 12 | 12 | 0 | 0
No.87 | 강관절단(80A) |  | 1 | 개소당 | 15 | 15 | 0 | 0 | 0 | 0 | 15 | 15 | 1 | 15 | 15 | 0 | 0 | 0 | 0 | 15 | 15 | 0 | 0
No.88 | 강관절단(100A) |  | 1 | 개소당 | 31 | 31 | 0 | 0 | 0 | 0 | 31 | 31 | 1 | 31 | 31 | 0 | 0 | 0 | 0 | 31 | 31 | 0 | 0
No.89 | 강관절단(125A) |  | 1 | 개소당 | 57 | 57 | 0 | 0 | 0 | 0 | 57 | 57 | 1 | 57 | 57 | 0 | 0 | 0 | 0 | 57 | 57 | 0 | 0
No.90 | 강관절단(150A) |  | 1 | 개소당 | 90 | 90 | 0 | 0 | 0 | 0 | 90 | 90 | 1 | 90 | 90 | 0 | 0 | 0 | 0 | 90 | 90 | 0 | 0
No.91 | 강관절단(200A) |  | 1 | 개소당 | 148 | 148 | 0 | 0 | 0 | 0 | 148 | 148 | 1 | 148 | 148 | 0 | 0 | 0 | 0 | 148 | 148 | 0 | 0
No.92 | 강관절단(250A) |  | 1 | 개소당 | 263 | 263 | 0 | 0 | 0 | 0 | 263 | 263 | 1 | 263 | 263 | 0 | 0 | 0 | 0 | 263 | 263 | 0 | 0
No.93 | 강관절단(300A) |  | 1 | 개소당 | 343 | 343 | 0 | 0 | 0 | 0 | 343 | 343 | 1 | 343 | 343 | 0 | 0 | 0 | 0 | 343 | 343 | 0 | 0
No.94 | 동관용접(15A) |  | 1 | 개소당 | 155 | 155 | 4399 | 4399 | 0 | 0 | 4554 | 4554 | 1 | 155 | 155 | 4399 | 4399 | 0 | 0 | 4554 | 4554 | 0 | 0
No.95 | 동관용접(20A) |  | 1 | 개소당 | 322 | 322 | 5998 | 5998 | 0 | 0 | 6320 | 6320 | 1 | 322 | 322 | 5998 | 5998 | 0 | 0 | 6320 | 6320 | 0 | 0
No.96 | 동관용접(25A) |  | 1 | 개소당 | 439 | 439 | 7598 | 7598 | 0 | 0 | 8037 | 8037 | 1 | 439 | 439 | 7598 | 7598 | 0 | 0 | 8037 | 8037 | 0 | 0
No.97 | 동관용접(32A) |  | 1 | 개소당 | 600 | 600 | 8998 | 8998 | 0 | 0 | 9598 | 9598 | 1 | 600 | 600 | 8998 | 8998 | 0 | 0 | 9598 | 9598 | 0 | 0
No.98 | 동관용접(40A) |  | 1 | 개소당 | 786 | 786 | 10598 | 10598 | 0 | 0 | 11384 | 11384 | 1 | 786 | 786 | 10598 | 10598 | 0 | 0 | 11384 | 11384 | 0 | 0
No.99 | 동관용접(50A) |  | 1 | 개소당 | 1136 | 1136 | 13398 | 13398 | 0 | 0 | 14534 | 14534 | 1 | 1136 | 1136 | 13398 | 13398 | 0 | 0 | 14534 | 14534 | 0 | 0
No.100 | 동관용접(65A) |  | 1 | 개소당 | 1494 | 1494 | 17797 | 17797 | 0 | 0 | 19291 | 19291 | 1 | 1494 | 1494 | 17797 | 17797 | 0 | 0 | 19291 | 19291 | 0 | 0
No.101 | 동관용접(80A) |  | 1 | 개소당 | 2062 | 2062 | 20997 | 20997 | 0 | 0 | 23059 | 23059 | 1 | 2062 | 2062 | 20997 | 20997 | 0 | 0 | 23059 | 23059 | 0 | 0
No.102 | 동관용접(100A) |  | 1 | 개소당 | 3425 | 3425 | 27396 | 27396 | 0 | 0 | 30821 | 30821 | 1 | 3425 | 3425 | 27396 | 27396 | 0 | 0 | 30821 | 30821 | 0 | 0
No.103 | 동관용접(125A) |  | 1 | 개소당 | 4778 | 4778 | 33796 | 33796 | 0 | 0 | 38574 | 38574 | 1 | 4778 | 4778 | 33796 | 33796 | 0 | 0 | 38574 | 38574 | 0 | 0
No.104 | 동관용접(150A) |  | 1 | 개소당 | 7107 | 7107 | 40195 | 40195 | 0 | 0 | 47302 | 47302 | 1 | 7107 | 7107 | 40195 | 40195 | 0 | 0 | 47302 | 47302 | 0 | 0
No.105 | 동관용접(200A) |  | 1 | 개소당 | 16307 | 16307 | 52993 | 52993 | 0 | 0 | 69300 | 69300 | 1 | 16307 | 16307 | 52993 | 52993 | 0 | 0 | 69300 | 69300 | 0 | 0
No.106 | 동관용접(250A) |  | 1 | 개소당 | 16307 | 16307 | 65792 | 65792 | 0 | 0 | 82099 | 82099 | 1 | 16307 | 16307 | 65792 | 65792 | 0 | 0 | 82099 | 82099 | 0 | 0
No.107 | 강판전기 용접(9T) |  | 1 | M당 | 2463 | 2463 | 22444 | 22444 | 461 | 461 | 25368 | 25368 | 1 | 2463 | 2463 | 22444 | 22444 | 461 | 461 | 25368 | 25368 | 0 | 0
No.108 | 강판절단(3T) |  | 1 | M당 | 54 | 54 | 1284 | 1284 | 0 | 0 | 1338 | 1338 | 1 | 54 | 54 | 1284 | 1284 | 0 | 0 | 1338 | 1338 | 0 | 0
No.109 | 강판절단(6T) |  | 1 | M당 | 189 | 189 | 1507 | 1507 | 0 | 0 | 1696 | 1696 | 1 | 189 | 189 | 1507 | 1507 | 0 | 0 | 1696 | 1696 | 0 | 0
No.110 | 강판절단(9T) |  | 1 | M당 | 266 | 266 | 1658 | 1658 | 0 | 0 | 1924 | 1924 | 1 | 266 | 266 | 1658 | 1658 | 0 | 0 | 1924 | 1924 | 0 | 0
No.111 | 강판절단(12-18T) |  | 1 | M당 | 454 | 454 | 1954 | 1954 | 0 | 0 | 2408 | 2408 | 1 | 454 | 454 | 1954 | 1954 | 0 | 0 | 2408 | 2408 | 0 | 0
No.112 | 강관신설(20A, 옥내) |  | 1 | M당 | 1591 | 1591 | 10533 | 10533 | 0 | 0 | 12124 | 12124 | 1 | 1591 | 1591 | 10533 | 10533 | 0 | 0 | 12124 | 12124 | 0 | 0
No.113 | 강관신설(25A, 옥내) |  | 1 | M당 | 2308 | 2308 | 13355 | 13355 | 0 | 0 | 15663 | 15663 | 1 | 2308 | 2308 | 13355 | 13355 | 0 | 0 | 15663 | 15663 | 0 | 0
No.114 | 강관신설(32A, 옥내) |  | 1 | M당 | 2958 | 2958 | 15694 | 15694 | 0 | 0 | 18652 | 18652 | 1 | 2958 | 2958 | 15694 | 15694 | 0 | 0 | 18652 | 18652 | 0 | 0
No.115 | 강관신설(40A, 옥내) |  | 1 | M당 | 3398 | 3398 | 17194 | 17194 | 0 | 0 | 20592 | 20592 | 1 | 3398 | 3398 | 17194 | 17194 | 0 | 0 | 20592 | 20592 | 0 | 0
No.116 | 강관신설(50A, 옥내) |  | 1 | M당 | 4795 | 4795 | 22178 | 22178 | 0 | 0 | 26973 | 26973 | 1 | 4795 | 4795 | 22178 | 22178 | 0 | 0 | 26973 | 26973 | 0 | 0
No.117 | 강관신설(65A, 옥내) |  | 1 | M당 | 6129 | 6129 | 20963 | 20963 | 0 | 0 | 27092 | 27092 | 1 | 6129 | 6129 | 20963 | 20963 | 0 | 0 | 27092 | 27092 | 0 | 0
No.118 | 강관신설(80A, 옥내) |  | 1 | M당 | 7955 | 7955 | 26553 | 26553 | 0 | 0 | 34508 | 34508 | 1 | 7955 | 7955 | 26553 | 26553 | 0 | 0 | 34508 | 34508 | 0 | 0
No.119 | 강관신설(100A, 옥내) |  | 1 | M당 | 11410 | 11410 | 35805 | 35805 | 0 | 0 | 47215 | 47215 | 1 | 11410 | 11410 | 35805 | 35805 | 0 | 0 | 47215 | 47215 | 0 | 0
No.120 | 강관신설(125A, 옥내) |  | 1 | M당 | 15100 | 15100 | 45841 | 45841 | 0 | 0 | 60941 | 60941 | 1 | 15100 | 15100 | 45841 | 45841 | 0 | 0 | 60941 | 60941 | 0 | 0
No.121 | 강관신설(150A, 옥내) |  | 1 | M당 | 17957 | 17957 | 53770 | 53770 | 0 | 0 | 71727 | 71727 | 1 | 17957 | 17957 | 53770 | 53770 | 0 | 0 | 71727 | 71727 | 0 | 0
No.122 | 강관신설(200A, 옥내) |  | 1 | M당 | 28428 | 28428 | 82434 | 82434 | 0 | 0 | 110862 | 110862 | 1 | 28428 | 28428 | 82434 | 82434 | 0 | 0 | 110862 | 110862 | 0 | 0
No.123 | 강관신설(250A, 옥내) |  | 1 | M당 | 40406 | 40406 | 109955 | 109955 | 0 | 0 | 150361 | 150361 | 1 | 40406 | 40406 | 109955 | 109955 | 0 | 0 | 150361 | 150361 | 0 | 0
No.124 | 강관신설(300A, 옥내) |  | 1 | M당 | 52753 | 52753 | 142226 | 142226 | 0 | 0 | 194979 | 194979 | 1 | 52753 | 52753 | 142226 | 142226 | 0 | 0 | 194979 | 194979 | 0 | 0
No.125 | 강관교체(20A, 옥내) |  | 1 | M당 | 1081 | 1081 | 14745 | 14745 | 0 | 0 | 15826 | 15826 | 1 | 1081 | 1081 | 14745 | 14745 | 0 | 0 | 15826 | 15826 | 0 | 0
No.126 | 강관교체(25A, 옥내) |  | 1 | M당 | 1523 | 1523 | 18697 | 18697 | 0 | 0 | 20220 | 20220 | 1 | 1523 | 1523 | 18697 | 18697 | 0 | 0 | 20220 | 20220 | 0 | 0
No.127 | 강관교체(32A, 옥내) |  | 1 | M당 | 1951 | 1951 | 21971 | 21971 | 0 | 0 | 23922 | 23922 | 1 | 1951 | 1951 | 21971 | 21971 | 0 | 0 | 23922 | 23922 | 0 | 0
No.128 | 강관교체(40A, 옥내) |  | 1 | M당 | 2242 | 2242 | 24072 | 24072 | 0 | 0 | 26314 | 26314 | 1 | 2242 | 2242 | 24072 | 24072 | 0 | 0 | 26314 | 26314 | 0 | 0
No.129 | 강관교체(50A, 옥내) |  | 1 | M당 | 3164 | 3164 | 31049 | 31049 | 0 | 0 | 34213 | 34213 | 1 | 3164 | 3164 | 31049 | 31049 | 0 | 0 | 34213 | 34213 | 0 | 0
No.130 | 강관교체(65A, 옥내) |  | 1 | M당 | 4009 | 4009 | 29349 | 29349 | 0 | 0 | 33358 | 33358 | 1 | 4009 | 4009 | 29349 | 29349 | 0 | 0 | 33358 | 33358 | 0 | 0
No.131 | 강관교체(80A, 옥내) |  | 1 | M당 | 5249 | 5249 | 37174 | 37174 | 0 | 0 | 42423 | 42423 | 1 | 5249 | 5249 | 37174 | 37174 | 0 | 0 | 42423 | 42423 | 0 | 0
No.132 | 강관교체(100A, 옥내) |  | 1 | M당 | 7328 | 7328 | 50127 | 50127 | 0 | 0 | 57455 | 57455 | 1 | 7328 | 7328 | 50127 | 50127 | 0 | 0 | 57455 | 57455 | 0 | 0
No.133 | 강관교체(125A, 옥내) |  | 1 | M당 | 9971 | 9971 | 64177 | 64177 | 0 | 0 | 74148 | 74148 | 1 | 9971 | 9971 | 64177 | 64177 | 0 | 0 | 74148 | 74148 | 0 | 0
No.134 | 강관교체(150A, 옥내) |  | 1 | M당 | 11840 | 11840 | 75278 | 75278 | 0 | 0 | 87118 | 87118 | 1 | 11840 | 11840 | 75278 | 75278 | 0 | 0 | 87118 | 87118 | 0 | 0
No.135 | 강관교체(200A, 옥내) |  | 1 | M당 | 18743 | 18743 | 115407 | 115407 | 0 | 0 | 134150 | 134150 | 1 | 18743 | 18743 | 115407 | 115407 | 0 | 0 | 134150 | 134150 | 0 | 0
No.136 | 강관교체(250A, 옥내) |  | 1 | M당 | 27280 | 27280 | 153936 | 153936 | 0 | 0 | 181216 | 181216 | 1 | 27280 | 27280 | 153936 | 153936 | 0 | 0 | 181216 | 181216 | 0 | 0
No.137 | 강관교체(300A, 옥내) |  | 1 | M당 | 35613 | 35613 | 199117 | 199117 | 0 | 0 | 234730 | 234730 | 1 | 35613 | 35613 | 199117 | 199117 | 0 | 0 | 234730 | 234730 | 0 | 0
No.138 | 강관신설(20A, 암거내) |  | 1 | M당 | 1517 | 1517 | 9480 | 9480 | 0 | 0 | 10997 | 10997 | 1 | 1517 | 1517 | 9480 | 9480 | 0 | 0 | 10997 | 10997 | 0 | 0
No.139 | 강관신설(25A, 암거내) |  | 1 | M당 | 2200 | 2200 | 12020 | 12020 | 0 | 0 | 14220 | 14220 | 1 | 2200 | 2200 | 12020 | 12020 | 0 | 0 | 14220 | 14220 | 0 | 0
No.140 | 강관신설(32A, 암거내) |  | 1 | M당 | 2821 | 2821 | 14125 | 14125 | 0 | 0 | 16946 | 16946 | 1 | 2821 | 2821 | 14125 | 14125 | 0 | 0 | 16946 | 16946 | 0 | 0
No.141 | 강관신설(40A, 암거내) |  | 1 | M당 | 3240 | 3240 | 15475 | 15475 | 0 | 0 | 18715 | 18715 | 1 | 3240 | 3240 | 15475 | 15475 | 0 | 0 | 18715 | 18715 | 0 | 0
No.142 | 강관신설(50A, 암거내) |  | 1 | M당 | 4573 | 4573 | 19960 | 19960 | 0 | 0 | 24533 | 24533 | 1 | 4573 | 4573 | 19960 | 19960 | 0 | 0 | 24533 | 24533 | 0 | 0
No.143 | 강관신설(65A, 암거내) |  | 1 | M당 | 5846 | 5846 | 18731 | 18731 | 0 | 0 | 24577 | 24577 | 1 | 5846 | 5846 | 18731 | 18731 | 0 | 0 | 24577 | 24577 | 0 | 0
No.144 | 강관신설(80A, 암거내) |  | 1 | M당 | 7587 | 7587 | 23661 | 23661 | 0 | 0 | 31248 | 31248 | 1 | 7587 | 7587 | 23661 | 23661 | 0 | 0 | 31248 | 31248 | 0 | 0
No.145 | 강관신설(100A, 암거내) |  | 1 | M당 | 10882 | 10882 | 32072 | 32072 | 0 | 0 | 42954 | 42954 | 1 | 10882 | 10882 | 32072 | 32072 | 0 | 0 | 42954 | 42954 | 0 | 0
No.146 | 강관신설(125A, 암거내) |  | 1 | M당 | 14416 | 14416 | 41144 | 41144 | 0 | 0 | 55560 | 55560 | 1 | 14416 | 14416 | 41144 | 41144 | 0 | 0 | 55560 | 55560 | 0 | 0
No.147 | 강관신설(150A, 암거내) |  | 1 | M당 | 17127 | 17127 | 48234 | 48234 | 0 | 0 | 65361 | 65361 | 1 | 17127 | 17127 | 48234 | 48234 | 0 | 0 | 65361 | 65361 | 0 | 0
No.148 | 강관신설(200A, 암거내) |  | 1 | M당 | 27114 | 27114 | 74076 | 74076 | 0 | 0 | 101190 | 101190 | 1 | 27114 | 27114 | 74076 | 74076 | 0 | 0 | 101190 | 101190 | 0 | 0
No.149 | 강관신설(250A, 암거내) |  | 1 | M당 | 38539 | 38539 | 98828 | 98828 | 0 | 0 | 137367 | 137367 | 1 | 38539 | 38539 | 98828 | 98828 | 0 | 0 | 137367 | 137367 | 0 | 0
No.150 | 강관신설(300A, 암거내) |  | 1 | M당 | 50316 | 50316 | 127795 | 127795 | 0 | 0 | 178111 | 178111 | 1 | 50316 | 50316 | 127795 | 127795 | 0 | 0 | 178111 | 178111 | 0 | 0
No.151 | 강관교체(20A, 암거내) |  | 1 | M당 | 1008 | 1008 | 13271 | 13271 | 0 | 0 | 14279 | 14279 | 1 | 1008 | 1008 | 13271 | 13271 | 0 | 0 | 14279 | 14279 | 0 | 0
No.152 | 강관교체(25A, 암거내) |  | 1 | M당 | 1416 | 1416 | 16827 | 16827 | 0 | 0 | 18243 | 18243 | 1 | 1416 | 1416 | 16827 | 16827 | 0 | 0 | 18243 | 18243 | 0 | 0
No.153 | 강관교체(32A, 암거내) |  | 1 | M당 | 1814 | 1814 | 19775 | 19775 | 0 | 0 | 21589 | 21589 | 1 | 1814 | 1814 | 19775 | 19775 | 0 | 0 | 21589 | 21589 | 0 | 0
No.154 | 강관교체(40A, 암거내) |  | 1 | M당 | 2085 | 2085 | 21665 | 21665 | 0 | 0 | 23750 | 23750 | 1 | 2085 | 2085 | 21665 | 21665 | 0 | 0 | 23750 | 23750 | 0 | 0
No.155 | 강관교체(50A, 암거내) |  | 1 | M당 | 2942 | 2942 | 27943 | 27943 | 0 | 0 | 30885 | 30885 | 1 | 2942 | 2942 | 27943 | 27943 | 0 | 0 | 30885 | 30885 | 0 | 0
No.156 | 강관교체(65A, 암거내) |  | 1 | M당 | 3826 | 3826 | 26224 | 26224 | 0 | 0 | 30050 | 30050 | 1 | 3826 | 3826 | 26224 | 26224 | 0 | 0 | 30050 | 30050 | 0 | 0
No.157 | 강관교체(80A, 암거내) |  | 1 | M당 | 4881 | 4881 | 33125 | 33125 | 0 | 0 | 38006 | 38006 | 1 | 4881 | 4881 | 33125 | 33125 | 0 | 0 | 38006 | 38006 | 0 | 0
No.158 | 강관교체(100A, 암거내) |  | 1 | M당 | 6995 | 6995 | 44901 | 44901 | 0 | 0 | 51896 | 51896 | 1 | 6995 | 6995 | 44901 | 44901 | 0 | 0 | 51896 | 51896 | 0 | 0
No.159 | 강관교체(125A, 암거내) |  | 1 | M당 | 9287 | 9287 | 57601 | 57601 | 0 | 0 | 66888 | 66888 | 1 | 9287 | 9287 | 57601 | 57601 | 0 | 0 | 66888 | 66888 | 0 | 0
No.160 | 강관교체(150A, 암거내) |  | 1 | M당 | 11010 | 11010 | 67527 | 67527 | 0 | 0 | 78537 | 78537 | 1 | 11010 | 11010 | 67527 | 67527 | 0 | 0 | 78537 | 78537 | 0 | 0
No.161 | 강관교체(200A, 암거내) |  | 0 | M당 | 17429 | 0 | 103706 | 0 | 0 | 0 | 121135 | 0 | 0 | 17429 | 0 | 103706 | 0 | 0 | 0 | 121135 | 0 | 0 | 0
No.162 | 강관교체(250A, 암거내) |  | 0 | M당 | 25413 | 0 | 138360 | 0 | 0 | 0 | 163773 | 0 | 0 | 25413 | 0 | 138360 | 0 | 0 | 0 | 163773 | 0 | 0 | 0
No.163 | 강관교체(300A, 암거내) |  | 0 | M당 | 33175 | 0 | 178913 | 0 | 0 | 0 | 212088 | 0 | 0 | 33175 | 0 | 178913 | 0 | 0 | 0 | 212088 | 0 | 0 | 0
No.164 | 강관신설(20A, 기계실) |  | 0 | M당 | 1591 | 0 | 13693 | 0 | 0 | 0 | 15284 | 0 | 0 | 1591 | 0 | 13693 | 0 | 0 | 0 | 15284 | 0 | 0 | 0
No.165 | 강관신설(25A, 기계실) |  | 1 | M당 | 2308 | 2308 | 17361 | 17361 | 0 | 0 | 19669 | 19669 | 1 | 2308 | 2308 | 17361 | 17361 | 0 | 0 | 19669 | 19669 | 0 | 0
No.166 | 강관신설(32A, 기계실) |  | 1 | M당 | 2958 | 2958 | 20403 | 20403 | 0 | 0 | 23361 | 23361 | 1 | 2958 | 2958 | 20403 | 20403 | 0 | 0 | 23361 | 23361 | 0 | 0
No.167 | 강관신설(40A, 기계실) |  | 1 | M당 | 3398 | 3398 | 22354 | 22354 | 0 | 0 | 25752 | 25752 | 1 | 3398 | 3398 | 22354 | 22354 | 0 | 0 | 25752 | 25752 | 0 | 0
No.168 | 강관신설(50A, 기계실) |  | 1 | M당 | 4795 | 4795 | 28831 | 28831 | 0 | 0 | 33626 | 33626 | 1 | 4795 | 4795 | 28831 | 28831 | 0 | 0 | 33626 | 33626 | 0 | 0
No.169 | 강관신설(65A, 기계실) |  | 1 | M당 | 6129 | 6129 | 27107 | 27107 | 0 | 0 | 33236 | 33236 | 1 | 6129 | 6129 | 27107 | 27107 | 0 | 0 | 33236 | 33236 | 0 | 0
No.170 | 강관신설(80A, 기계실) |  | 1 | M당 | 7955 | 7955 | 34322 | 34322 | 0 | 0 | 42277 | 42277 | 1 | 7955 | 7955 | 34322 | 34322 | 0 | 0 | 42277 | 42277 | 0 | 0
No.171 | 강관신설(100A, 기계실) |  | 1 | M당 | 11410 | 11410 | 46395 | 46395 | 0 | 0 | 57805 | 57805 | 1 | 11410 | 11410 | 46395 | 46395 | 0 | 0 | 57805 | 57805 | 0 | 0
No.172 | 강관신설(125A, 기계실) |  | 1 | M당 | 15100 | 15100 | 59556 | 59556 | 0 | 0 | 74656 | 74656 | 1 | 15100 | 15100 | 59556 | 59556 | 0 | 0 | 74656 | 74656 | 0 | 0
No.173 | 강관신설(150A, 기계실) |  | 1 | M당 | 17957 | 17957 | 69646 | 69646 | 0 | 0 | 87603 | 87603 | 1 | 17957 | 17957 | 69646 | 69646 | 0 | 0 | 87603 | 87603 | 0 | 0
No.174 | 강관신설(200A, 기계실) |  | 1 | M당 | 28428 | 28428 | 107025 | 107025 | 0 | 0 | 135453 | 135453 | 1 | 28428 | 28428 | 107025 | 107025 | 0 | 0 | 135453 | 135453 | 0 | 0
No.175 | 강관신설(250A, 기계실) |  | 0 | M당 | 40406 | 0 | 142779 | 0 | 0 | 0 | 183185 | 0 | 0 | 40406 | 0 | 142779 | 0 | 0 | 0 | 183185 | 0 | 0 | 0
No.176 | 강관신설(300A, 기계실) |  | 0 | M당 | 52753 | 0 | 184783 | 0 | 0 | 0 | 237536 | 0 | 0 | 52753 | 0 | 184783 | 0 | 0 | 0 | 237536 | 0 | 0 | 0
No.177 | 강관교체(20A, 기계실) |  | 0 | M당 | 1081 | 0 | 19170 | 0 | 0 | 0 | 20251 | 0 | 0 | 1081 | 0 | 19170 | 0 | 0 | 0 | 20251 | 0 | 0 | 0
No.178 | 강관교체(25A, 기계실) |  | 0 | M당 | 1523 | 0 | 24306 | 0 | 0 | 0 | 25829 | 0 | 0 | 1523 | 0 | 24306 | 0 | 0 | 0 | 25829 | 0 | 0 | 0
No.179 | 강관교체(32A, 기계실) |  | 1 | M당 | 1951 | 1951 | 28565 | 28565 | 0 | 0 | 30516 | 30516 | 1 | 1951 | 1951 | 28565 | 28565 | 0 | 0 | 30516 | 30516 | 0 | 0
No.180 | 강관교체(40A, 기계실) |  | 1 | M당 | 2242 | 2242 | 31295 | 31295 | 0 | 0 | 33537 | 33537 | 1 | 2242 | 2242 | 31295 | 31295 | 0 | 0 | 33537 | 33537 | 0 | 0
No.181 | 강관교체(50A, 기계실) |  | 1 | M당 | 3164 | 3164 | 40363 | 40363 | 0 | 0 | 43527 | 43527 | 1 | 3164 | 3164 | 40363 | 40363 | 0 | 0 | 43527 | 43527 | 0 | 0
No.182 | 강관교체(65A, 기계실) |  | 1 | M당 | 4109 | 4109 | 37950 | 37950 | 0 | 0 | 42059 | 42059 | 1 | 4109 | 4109 | 37950 | 37950 | 0 | 0 | 42059 | 42059 | 0 | 0
No.183 | 강관교체(80A, 기계실) |  | 1 | M당 | 5249 | 5249 | 48050 | 48050 | 0 | 0 | 53299 | 53299 | 1 | 5249 | 5249 | 48050 | 48050 | 0 | 0 | 53299 | 53299 | 0 | 0
No.184 | 강관교체(100A, 기계실) |  | 1 | M당 | 7523 | 7523 | 64952 | 64952 | 0 | 0 | 72475 | 72475 | 1 | 7523 | 7523 | 64952 | 64952 | 0 | 0 | 72475 | 72475 | 0 | 0
No.185 | 강관교체(125A, 기계실) |  | 1 | M당 | 9971 | 9971 | 83379 | 83379 | 0 | 0 | 93350 | 93350 | 1 | 9971 | 9971 | 83379 | 83379 | 0 | 0 | 93350 | 93350 | 0 | 0
No.186 | 강관교체(150A, 기계실) |  | 0 | M당 | 11840 | 0 | 97504 | 0 | 0 | 0 | 109344 | 0 | 0 | 11840 | 0 | 97504 | 0 | 0 | 0 | 109344 | 0 | 0 | 0
No.187 | 강관교체(200A, 기계실) |  | 0 | M당 | 18743 | 0 | 149835 | 0 | 0 | 0 | 168578 | 0 | 0 | 18743 | 0 | 149835 | 0 | 0 | 0 | 168578 | 0 | 0 | 0
No.188 | 강관교체(250A, 기계실) |  | 0 | M당 | 27280 | 0 | 199891 | 0 | 0 | 0 | 227171 | 0 | 0 | 27280 | 0 | 199891 | 0 | 0 | 0 | 227171 | 0 | 0 | 0
No.189 | 강관교체(300A, 기계실) |  | 0 | M당 | 35613 | 0 | 258697 | 0 | 0 | 0 | 294310 | 0 | 0 | 35613 | 0 | 258697 | 0 | 0 | 0 | 294310 | 0 | 0 | 0
No.190 | 동관신설(15A,M형, 옥내) |  | 1 | M당 | 2225 | 2225 | 6641 | 6641 | 0 | 0 | 8866 | 8866 | 1 | 2225 | 2225 | 6641 | 6641 | 0 | 0 | 8866 | 8866 | 0 | 0
No.191 | 동관신설(15A,L형, 옥내) |  | 1 | M당 | 3156 | 3156 | 6641 | 6641 | 0 | 0 | 9797 | 9797 | 1 | 3156 | 3156 | 6641 | 6641 | 0 | 0 | 9797 | 9797 | 0 | 0
No.192 | 동관신설(20A,L형, 옥내) |  | 1 | M당 | 4985 | 4985 | 7855 | 7855 | 0 | 0 | 12840 | 12840 | 1 | 4985 | 4985 | 7855 | 7855 | 0 | 0 | 12840 | 12840 | 0 | 0
No.193 | 동관신설(25A,L형, 옥내) |  | 1 | M당 | 7183 | 7183 | 9551 | 9551 | 0 | 0 | 16734 | 16734 | 1 | 7183 | 7183 | 9551 | 9551 | 0 | 0 | 16734 | 16734 | 0 | 0
No.194 | 동관신설(32A,L형, 옥내) |  | 1 | M당 | 9750 | 9750 | 11480 | 11480 | 0 | 0 | 21230 | 21230 | 1 | 9750 | 9750 | 11480 | 11480 | 0 | 0 | 21230 | 21230 | 0 | 0
No.195 | 동관신설(40A,L형, 옥내) |  | 1 | M당 | 12565 | 12565 | 13409 | 13409 | 0 | 0 | 25974 | 25974 | 1 | 12565 | 12565 | 13409 | 13409 | 0 | 0 | 25974 | 25974 | 0 | 0
No.196 | 동관신설(50A,L형, 옥내) |  | 1 | M당 | 19282 | 19282 | 17569 | 17569 | 0 | 0 | 36851 | 36851 | 1 | 19282 | 19282 | 17569 | 17569 | 0 | 0 | 36851 | 36851 | 0 | 0
No.197 | 동관신설(65A,L형, 옥내) |  | 1 | M당 | 27262 | 27262 | 20694 | 20694 | 0 | 0 | 47956 | 47956 | 1 | 27262 | 27262 | 20694 | 20694 | 0 | 0 | 47956 | 47956 | 0 | 0
No.198 | 동관신설(80A,L형, 옥내) |  | 1 | M당 | 36658 | 36658 | 25944 | 25944 | 0 | 0 | 62602 | 62602 | 1 | 36658 | 36658 | 25944 | 25944 | 0 | 0 | 62602 | 62602 | 0 | 0
No.199 | 동관신설(100A,L형, 옥내) |  | 1 | M당 | 59041 | 59041 | 35159 | 35159 | 0 | 0 | 94200 | 94200 | 1 | 59041 | 59041 | 35159 | 35159 | 0 | 0 | 94200 | 94200 | 0 | 0
No.200 | 동관신설(125A,L형, 옥내) |  | 1 | M당 | 83531 | 83531 | 43766 | 43766 | 0 | 0 | 127297 | 127297 | 1 | 83531 | 83531 | 43766 | 43766 | 0 | 0 | 127297 | 127297 | 0 | 0
No.201 | 동관신설(150A,L형, 옥내) |  | 1 | M당 | 112342 | 112342 | 52553 | 52553 | 0 | 0 | 164895 | 164895 | 1 | 112342 | 112342 | 52553 | 52553 | 0 | 0 | 164895 | 164895 | 0 | 0
No.202 | 동관신설(200A,L형, 옥내) |  | 1 | M당 | 221739 | 221739 | 78180 | 78180 | 0 | 0 | 299919 | 299919 | 1 | 221739 | 221739 | 78180 | 78180 | 0 | 0 | 299919 | 299919 | 0 | 0
No.203 | 동관교체(15A,M형, 옥내) |  | 1 | M당 | 447 | 447 | 9298 | 9298 | 0 | 0 | 9745 | 9745 | 1 | 447 | 447 | 9298 | 9298 | 0 | 0 | 9745 | 9745 | 0 | 0
No.204 | 동관교체(15A,L형, 옥내) |  | 1 | M당 | 649 | 649 | 9298 | 9298 | 0 | 0 | 9947 | 9947 | 1 | 649 | 649 | 9298 | 9298 | 0 | 0 | 9947 | 9947 | 0 | 0
No.205 | 동관교체(20A,L형, 옥내) |  | 1 | M당 | 1013 | 1013 | 10997 | 10997 | 0 | 0 | 12010 | 12010 | 1 | 1013 | 1013 | 10997 | 10997 | 0 | 0 | 12010 | 12010 | 0 | 0
No.206 | 동관교체(25A,L형, 옥내) |  | 1 | M당 | 1451 | 1451 | 13372 | 13372 | 0 | 0 | 14823 | 14823 | 1 | 1451 | 1451 | 13372 | 13372 | 0 | 0 | 14823 | 14823 | 0 | 0
No.207 | 동관교체(32A,L형, 옥내) |  | 1 | M당 | 1993 | 1993 | 16071 | 16071 | 0 | 0 | 18064 | 18064 | 1 | 1993 | 1993 | 16071 | 16071 | 0 | 0 | 18064 | 18064 | 0 | 0
No.208 | 동관교체(40A,L형, 옥내) |  | 1 | M당 | 2578 | 2578 | 18772 | 18772 | 0 | 0 | 21350 | 21350 | 1 | 2578 | 2578 | 18772 | 18772 | 0 | 0 | 21350 | 21350 | 0 | 0
No.209 | 동관교체(50A,L형, 옥내) |  | 1 | M당 | 3922 | 3922 | 24597 | 24597 | 0 | 0 | 28519 | 28519 | 1 | 3922 | 3922 | 24597 | 24597 | 0 | 0 | 28519 | 28519 | 0 | 0
No.210 | 동관교체(65A,L형, 옥내) |  | 1 | M당 | 5569 | 5569 | 28972 | 28972 | 0 | 0 | 34541 | 34541 | 1 | 5569 | 5569 | 28972 | 28972 | 0 | 0 | 34541 | 34541 | 0 | 0
No.211 | 동관교체(80A,L형, 옥내) |  | 1 | M당 | 7480 | 7480 | 36322 | 36322 | 0 | 0 | 43802 | 43802 | 1 | 7480 | 7480 | 36322 | 36322 | 0 | 0 | 43802 | 43802 | 0 | 0
No.212 | 동관교체(100A,L형, 옥내) |  | 1 | M당 | 12006 | 12006 | 49222 | 49222 | 0 | 0 | 61228 | 61228 | 1 | 12006 | 12006 | 49222 | 49222 | 0 | 0 | 61228 | 61228 | 0 | 0
No.213 | 동관교체(125A,L형, 옥내) |  | 1 | M당 | 16775 | 16775 | 61272 | 61272 | 0 | 0 | 78047 | 78047 | 1 | 16775 | 16775 | 61272 | 61272 | 0 | 0 | 78047 | 78047 | 0 | 0
No.214 | 동관교체(150A,L형, 옥내) |  | 1 | M당 | 22886 | 22886 | 73573 | 73573 | 0 | 0 | 96459 | 96459 | 1 | 22886 | 22886 | 73573 | 73573 | 0 | 0 | 96459 | 96459 | 0 | 0
No.215 | 동관교체(200A,L형, 옥내) |  | 1 | M당 | 52715 | 52715 | 109451 | 109451 | 0 | 0 | 162166 | 162166 | 1 | 52715 | 52715 | 109451 | 109451 | 0 | 0 | 162166 | 162166 | 0 | 0
No.216 | 동관신설(15A,L형, 암거내) |  | 1 | M당 | 3156 | 3156 | 5856 | 5856 | 0 | 0 | 9012 | 9012 | 1 | 3156 | 3156 | 5856 | 5856 | 0 | 0 | 9012 | 9012 | 0 | 0
No.217 | 동관신설(20A,L형, 암거내) |  | 1 | M당 | 4985 | 4985 | 7070 | 7070 | 0 | 0 | 12055 | 12055 | 1 | 4985 | 4985 | 7070 | 7070 | 0 | 0 | 12055 | 12055 | 0 | 0
No.218 | 동관신설(25A,L형, 암거내) |  | 1 | M당 | 7183 | 7183 | 8463 | 8463 | 0 | 0 | 15646 | 15646 | 1 | 7183 | 7183 | 8463 | 8463 | 0 | 0 | 15646 | 15646 | 0 | 0
No.219 | 동관신설(32A,L형, 암거내) |  | 1 | M당 | 9750 | 9750 | 10212 | 10212 | 0 | 0 | 19962 | 19962 | 1 | 9750 | 9750 | 10212 | 10212 | 0 | 0 | 19962 | 19962 | 0 | 0
No.220 | 동관신설(40A,L형, 암거내) |  | 1 | M당 | 12565 | 12565 | 11837 | 11837 | 0 | 0 | 24402 | 24402 | 1 | 12565 | 12565 | 11837 | 11837 | 0 | 0 | 24402 | 24402 | 0 | 0
No.221 | 동관신설(50A,L형, 암거내) |  | 1 | M당 | 19282 | 19282 | 15694 | 15694 | 0 | 0 | 34976 | 34976 | 1 | 19282 | 19282 | 15694 | 15694 | 0 | 0 | 34976 | 34976 | 0 | 0
No.222 | 동관신설(65A,L형, 암거내) |  | 1 | M당 | 27262 | 27262 | 18463 | 18463 | 0 | 0 | 45725 | 45725 | 1 | 27262 | 27262 | 18463 | 18463 | 0 | 0 | 45725 | 45725 | 0 | 0
No.223 | 동관신설(80A,L형, 암거내) |  | 1 | M당 | 36658 | 36658 | 23231 | 23231 | 0 | 0 | 59889 | 59889 | 1 | 36658 | 36658 | 23231 | 23231 | 0 | 0 | 59889 | 59889 | 0 | 0
No.224 | 동관신설(100A,L형, 암거내) |  | 0 | M당 | 59041 | 0 | 31481 | 0 | 0 | 0 | 90522 | 0 | 0 | 59041 | 0 | 31481 | 0 | 0 | 0 | 90522 | 0 | 0 | 0
No.225 | 동관신설(125A,L형, 암거내) |  | 0 | M당 | 83531 | 0 | 39302 | 0 | 0 | 0 | 122833 | 0 | 0 | 83531 | 0 | 39302 | 0 | 0 | 0 | 122833 | 0 | 0 | 0
No.226 | 동관신설(150A,L형, 암거내) |  | 0 | M당 | 112342 | 0 | 47249 | 0 | 0 | 0 | 159591 | 0 | 0 | 112342 | 0 | 47249 | 0 | 0 | 0 | 159591 | 0 | 0 | 0
No.227 | 동관신설(200A,L형, 암거내) |  | 0 | M당 | 221739 | 0 | 70287 | 0 | 0 | 0 | 292026 | 0 | 0 | 221739 | 0 | 70287 | 0 | 0 | 0 | 292026 | 0 | 0 | 0
No.228 | 동관교체(15A,L형, 암거내) |  | 1 | M당 | 649 | 649 | 8197 | 8197 | 0 | 0 | 8846 | 8846 | 1 | 649 | 649 | 8197 | 8197 | 0 | 0 | 8846 | 8846 | 0 | 0
No.229 | 동관교체(20A,L형, 암거내) |  | 1 | M당 | 1013 | 1013 | 9897 | 9897 | 0 | 0 | 10910 | 10910 | 1 | 1013 | 1013 | 9897 | 9897 | 0 | 0 | 10910 | 10910 | 0 | 0
No.230 | 동관교체(25A,L형, 암거내) |  | 1 | M당 | 1451 | 1451 | 11848 | 11848 | 0 | 0 | 13299 | 13299 | 1 | 1451 | 1451 | 11848 | 11848 | 0 | 0 | 13299 | 13299 | 0 | 0
No.231 | 동관교체(32A,L형, 암거내) |  | 1 | M당 | 1993 | 1993 | 14298 | 14298 | 0 | 0 | 16291 | 16291 | 1 | 1993 | 1993 | 14298 | 14298 | 0 | 0 | 16291 | 16291 | 0 | 0
No.232 | 동관교체(40A,L형, 암거내) |  | 1 | M당 | 2578 | 2578 | 16572 | 16572 | 0 | 0 | 19150 | 19150 | 1 | 2578 | 2578 | 16572 | 16572 | 0 | 0 | 19150 | 19150 | 0 | 0
No.233 | 동관교체(50A,L형, 암거내) |  | 1 | M당 | 3922 | 3922 | 21971 | 21971 | 0 | 0 | 25893 | 25893 | 1 | 3922 | 3922 | 21971 | 21971 | 0 | 0 | 25893 | 25893 | 0 | 0
No.234 | 동관교체(65A,L형, 암거내) |  | 1 | M당 | 5569 | 5569 | 25849 | 25849 | 0 | 0 | 31418 | 31418 | 1 | 5569 | 5569 | 25849 | 25849 | 0 | 0 | 31418 | 31418 | 0 | 0
No.235 | 동관교체(80A,L형, 암거내) |  | 1 | M당 | 7480 | 7480 | 32523 | 32523 | 0 | 0 | 40003 | 40003 | 1 | 7480 | 7480 | 32523 | 32523 | 0 | 0 | 40003 | 40003 | 0 | 0
No.236 | 동관교체(100A,L형, 암거내) |  | 1 | M당 | 12006 | 12006 | 44073 | 44073 | 0 | 0 | 56079 | 56079 | 1 | 12006 | 12006 | 44073 | 44073 | 0 | 0 | 56079 | 56079 | 0 | 0
No.237 | 동관교체(125A,L형, 암거내) |  | 1 | M당 | 16775 | 16775 | 55023 | 55023 | 0 | 0 | 71798 | 71798 | 1 | 16775 | 16775 | 55023 | 55023 | 0 | 0 | 71798 | 71798 | 0 | 0
No.238 | 동관교체(150A,L형, 암거내) |  | 1 | M당 | 22886 | 22886 | 66148 | 66148 | 0 | 0 | 89034 | 89034 | 1 | 22886 | 22886 | 66148 | 66148 | 0 | 0 | 89034 | 89034 | 0 | 0
No.239 | 동관교체(200A,L형, 암거내) |  | 1 | M당 | 52715 | 52715 | 98402 | 98402 | 0 | 0 | 151117 | 151117 | 1 | 52715 | 52715 | 98402 | 98402 | 0 | 0 | 151117 | 151117 | 0 | 0
No.240 | 동관교체(15A,M형, 화장실) |  | 1 | M당 | 447 | 447 | 11072 | 11072 | 0 | 0 | 11519 | 11519 | 1 | 447 | 447 | 11072 | 11072 | 0 | 0 | 11519 | 11519 | 0 | 0
No.241 | 동관교체(20A, M형, 화장실) |  | 1 | M당 | -437 | -437 | 13197 | 13197 | 0 | 0 | 12760 | 12760 | 1 | -437 | -437 | 13197 | 13197 | 0 | 0 | 12760 | 12760 | 0 | 0
No.242 | 동관신설(15A,L형, 기계실) |  | 1 | M당 | 3156 | 3156 | 8391 | 8391 | 0 | 0 | 11547 | 11547 | 1 | 3156 | 3156 | 8391 | 8391 | 0 | 0 | 11547 | 11547 | 0 | 0
No.243 | 동관신설(20A,L형, 기계실) |  | 1 | M당 | 4985 | 4985 | 10212 | 10212 | 0 | 0 | 15197 | 15197 | 1 | 4985 | 4985 | 10212 | 10212 | 0 | 0 | 15197 | 15197 | 0 | 0
No.244 | 동관신설(25A,L형, 기계실) |  | 1 | M당 | 7183 | 7183 | 12213 | 12213 | 0 | 0 | 19396 | 19396 | 1 | 7183 | 7183 | 12213 | 12213 | 0 | 0 | 19396 | 19396 | 0 | 0
No.245 | 동관신설(32A,L형, 기계실) |  | 1 | M당 | 9750 | 9750 | 14801 | 14801 | 0 | 0 | 24551 | 24551 | 1 | 9750 | 9750 | 14801 | 14801 | 0 | 0 | 24551 | 24551 | 0 | 0
No.246 | 동관신설(40A,L형, 기계실) |  | 1 | M당 | 12565 | 12565 | 17213 | 17213 | 0 | 0 | 29778 | 29778 | 1 | 12565 | 12565 | 17213 | 17213 | 0 | 0 | 29778 | 29778 | 0 | 0
No.247 | 동관신설(50A,L형, 기계실) |  | 1 | M당 | 19282 | 19282 | 22640 | 22640 | 0 | 0 | 41922 | 41922 | 1 | 19282 | 19282 | 22640 | 22640 | 0 | 0 | 41922 | 41922 | 0 | 0
No.248 | 동관신설(65A,L형, 기계실) |  | 1 | M당 | 27262 | 27262 | 26730 | 26730 | 0 | 0 | 53992 | 53992 | 1 | 27262 | 27262 | 26730 | 26730 | 0 | 0 | 53992 | 53992 | 0 | 0
No.249 | 동관신설(80A,L형, 기계실) |  | 1 | M당 | 36658 | 36658 | 33606 | 33606 | 0 | 0 | 70264 | 70264 | 1 | 36658 | 36658 | 33606 | 33606 | 0 | 0 | 70264 | 70264 | 0 | 0
No.250 | 동관신설(100A,L형, 기계실) |  | 1 | M당 | 59041 | 59041 | 45534 | 45534 | 0 | 0 | 104575 | 104575 | 1 | 59041 | 59041 | 45534 | 45534 | 0 | 0 | 104575 | 104575 | 0 | 0
No.251 | 동관신설(125A,L형, 기계실) |  | 1 | M당 | 83531 | 83531 | 56785 | 56785 | 0 | 0 | 140316 | 140316 | 1 | 83531 | 83531 | 56785 | 56785 | 0 | 0 | 140316 | 140316 | 0 | 0
No.252 | 동관신설(150A,L형, 기계실) |  | 1 | M당 | 112342 | 112342 | 68160 | 68160 | 0 | 0 | 180502 | 180502 | 1 | 112342 | 112342 | 68160 | 68160 | 0 | 0 | 180502 | 180502 | 0 | 0
No.253 | 동관신설(200A,L형, 기계실) |  | 1 | M당 | 221739 | 221739 | 101609 | 101609 | 0 | 0 | 323348 | 323348 | 1 | 221739 | 221739 | 101609 | 101609 | 0 | 0 | 323348 | 323348 | 0 | 0
No.254 | 동관교체(15A,L형, 기계실) |  | 1 | M당 | 649 | 649 | 11747 | 11747 | 0 | 0 | 12396 | 12396 | 1 | 649 | 649 | 11747 | 11747 | 0 | 0 | 12396 | 12396 | 0 | 0
No.255 | 동관교체(20A,L형, 기계실) |  | 1 | M당 | 1013 | 1013 | 14298 | 14298 | 0 | 0 | 15311 | 15311 | 1 | 1013 | 1013 | 14298 | 14298 | 0 | 0 | 15311 | 15311 | 0 | 0
No.256 | 동관교체(25A,L형, 기계실) |  | 1 | M당 | 1451 | 1451 | 17098 | 17098 | 0 | 0 | 18549 | 18549 | 1 | 1451 | 1451 | 17098 | 17098 | 0 | 0 | 18549 | 18549 | 0 | 0
No.257 | 동관교체(32A,L형, 기계실) |  | 1 | M당 | 1993 | 1993 | 20722 | 20722 | 0 | 0 | 22715 | 22715 | 1 | 1993 | 1993 | 20722 | 20722 | 0 | 0 | 22715 | 22715 | 0 | 0
No.258 | 동관교체(40A,L형, 기계실) |  | 1 | M당 | 2578 | 2578 | 24098 | 24098 | 0 | 0 | 26676 | 26676 | 1 | 2578 | 2578 | 24098 | 24098 | 0 | 0 | 26676 | 26676 | 0 | 0
No.259 | 동관교체(50A,L형, 기계실) |  | 1 | M당 | 3922 | 3922 | 31697 | 31697 | 0 | 0 | 35619 | 35619 | 1 | 3922 | 3922 | 31697 | 31697 | 0 | 0 | 35619 | 35619 | 0 | 0
No.260 | 동관교체(65A,L형, 기계실) |  | 1 | M당 | 5569 | 5569 | 37422 | 37422 | 0 | 0 | 42991 | 42991 | 1 | 5569 | 5569 | 37422 | 37422 | 0 | 0 | 42991 | 42991 | 0 | 0
No.261 | 동관교체(80A,L형, 기계실) |  | 1 | M당 | 7480 | 7480 | 47048 | 47048 | 0 | 0 | 54528 | 54528 | 1 | 7480 | 7480 | 47048 | 47048 | 0 | 0 | 54528 | 54528 | 0 | 0
No.262 | 동관교체(100A,L형, 기계실) |  | 1 | M당 | 12006 | 12006 | 63747 | 63747 | 0 | 0 | 75753 | 75753 | 1 | 12006 | 12006 | 63747 | 63747 | 0 | 0 | 75753 | 75753 | 0 | 0
No.263 | 동관교체(125A,L형, 기계실) |  | 1 | M당 | 16775 | 16775 | 79498 | 79498 | 0 | 0 | 96273 | 96273 | 1 | 16775 | 16775 | 79498 | 79498 | 0 | 0 | 96273 | 96273 | 0 | 0
No.264 | 동관교체(150A,L형, 기계실) |  | 1 | M당 | 22886 | 22886 | 95425 | 95425 | 0 | 0 | 118311 | 118311 | 1 | 22886 | 22886 | 95425 | 95425 | 0 | 0 | 118311 | 118311 | 0 | 0
No.265 | 동관교체(200A,L형, 기계실) |  | 1 | M당 | 52715 | 52715 | 142253 | 142253 | 0 | 0 | 194968 | 194968 | 1 | 52715 | 52715 | 142253 | 142253 | 0 | 0 | 194968 | 194968 | 0 | 0
No.266 | 스테인레스주름관교체 | 15A | 1 | M당 | 2294 | 2294 | 13221 | 13221 | 0 | 0 | 15515 | 15515 | 1 | 2294 | 2294 | 13221 | 13221 | 0 | 0 | 15515 | 15515 | 0 | 0
No.267 | 스테인레스주름관교체 | 20A | 1 | M당 | 3409 | 3409 | 13221 | 13221 | 0 | 0 | 16630 | 16630 | 1 | 3409 | 3409 | 13221 | 13221 | 0 | 0 | 16630 | 16630 | 0 | 0
No.268 | 스테인레스주름관 밸브소켓 | 15A | 1 | 개당 | 1115 | 1115 | 0 | 0 | 0 | 0 | 1115 | 1115 | 1 | 1115 | 1115 | 0 | 0 | 0 | 0 | 1115 | 1115 | 0 | 0
No.269 | 스테인레스주름관 속소켓 | 15A | 1 | 개당 | 1610 | 1610 | 0 | 0 | 0 | 0 | 1610 | 1610 | 1 | 1610 | 1610 | 0 | 0 | 0 | 0 | 1610 | 1610 | 0 | 0
No.270 | 스테인레스주름관 유니온 | 15A | 1 | 개당 | 1911 | 1911 | 0 | 0 | 0 | 0 | 1911 | 1911 | 1 | 1911 | 1911 | 0 | 0 | 0 | 0 | 1911 | 1911 | 0 | 0
No.271 | 스테인레스주름관 엘보 | 15A | 1 | 개당 | 1672 | 1672 | 0 | 0 | 0 | 0 | 1672 | 1672 | 1 | 1672 | 1672 | 0 | 0 | 0 | 0 | 1672 | 1672 | 0 | 0
No.272 | 스테인레스주름관 속티 | 15A | 1 | 개당 | 2548 | 2548 | 0 | 0 | 0 | 0 | 2548 | 2548 | 1 | 2548 | 2548 | 0 | 0 | 0 | 0 | 2548 | 2548 | 0 | 0
No.273 | 스테인리스강관신설(옥내) | 15A×2.0T | 1 | M당 | 3392 | 3392 | 6873 | 6873 | 0 | 0 | 10265 | 10265 | 1 | 3392 | 3392 | 6873 | 6873 | 0 | 0 | 10265 | 10265 | 0 | 0
No.274 | 스테인리스강관신설(옥내) | 20A×2.0T | 1 | M당 | 4349 | 4349 | 8017 | 8017 | 0 | 0 | 12366 | 12366 | 1 | 4349 | 4349 | 8017 | 8017 | 0 | 0 | 12366 | 12366 | 0 | 0
No.275 | 스테인리스강관신설(옥내) | 25A×2.8T | 1 | M당 | 7210 | 7210 | 11320 | 11320 | 0 | 0 | 18530 | 18530 | 1 | 7210 | 7210 | 11320 | 11320 | 0 | 0 | 18530 | 18530 | 0 | 0
No.276 | 스테인리스강관신설(옥내) | 32A×2.8T | 1 | M당 | 9193 | 9193 | 13660 | 13660 | 0 | 0 | 22853 | 22853 | 1 | 9193 | 9193 | 13660 | 13660 | 0 | 0 | 22853 | 22853 | 0 | 0
No.277 | 스테인리스강관신설(옥내) | 40A×2.8T | 1 | M당 | 10534 | 10534 | 14982 | 14982 | 0 | 0 | 25516 | 25516 | 1 | 10534 | 10534 | 14982 | 14982 | 0 | 0 | 25516 | 25516 | 0 | 0
No.278 | 스테인리스강관신설(옥내) | 50A×2.8T | 1 | M당 | 12623 | 12623 | 18107 | 18107 | 0 | 0 | 30730 | 30730 | 1 | 12623 | 12623 | 18107 | 18107 | 0 | 0 | 30730 | 30730 | 0 | 0
No.279 | 스테인리스강관신설(옥내) | 65A×3.0T | 1 | M당 | 16734 | 16734 | 22321 | 22321 | 0 | 0 | 39055 | 39055 | 1 | 16734 | 16734 | 22321 | 22321 | 0 | 0 | 39055 | 39055 | 0 | 0
No.280 | 스테인리스강관신설(옥내) | 80A×3.0T | 1 | M당 | 20644 | 20644 | 25268 | 25268 | 0 | 0 | 45912 | 45912 | 1 | 20644 | 20644 | 25268 | 25268 | 0 | 0 | 45912 | 45912 | 0 | 0
No.281 | 스테인리스강관신설(옥내) | 100A×3.0T | 1 | M당 | 26703 | 26703 | 36465 | 36465 | 0 | 0 | 63168 | 63168 | 1 | 26703 | 26703 | 36465 | 36465 | 0 | 0 | 63168 | 63168 | 0 | 0
No.282 | 스테인리스강관신설(옥내) | 125A×3.5T | 1 | M당 | 38217 | 38217 | 48680 | 48680 | 0 | 0 | 86897 | 86897 | 1 | 38217 | 38217 | 48680 | 48680 | 0 | 0 | 86897 | 86897 | 0 | 0
No.283 | 스테인리스강관신설(옥내) | 150A×3.5T | 1 | M당 | 45291 | 45291 | 55484 | 55484 | 0 | 0 | 100775 | 100775 | 1 | 45291 | 45291 | 55484 | 55484 | 0 | 0 | 100775 | 100775 | 0 | 0
No.284 | 스테인리스강관신설(옥내) | 200A×4.0T | 1 | M당 | 68046 | 68046 | 77772 | 77772 | 0 | 0 | 145818 | 145818 | 1 | 68046 | 68046 | 77772 | 77772 | 0 | 0 | 145818 | 145818 | 0 | 0
No.285 | 스테인리스강관신설(옥내) | 250A×4.0T | 0 | M당 | 84111 | 0 | 105166 | 0 | 0 | 0 | 189277 | 0 | 0 | 84111 | 0 | 105166 | 0 | 0 | 0 | 189277 | 0 | 0 | 0
No.286 | 스테인리스강관신설(옥내) | 300A×4.5T | 0 | M당 | 120680 | 0 | 139243 | 0 | 0 | 0 | 259923 | 0 | 0 | 120680 | 0 | 139243 | 0 | 0 | 0 | 259923 | 0 | 0 | 0
No.287 | 스테인리스강관교체(옥내) | 15A×2.0T | 1 | M당 | 2123 | 2123 | 9622 | 9622 | 0 | 0 | 11745 | 11745 | 1 | 2123 | 2123 | 9622 | 9622 | 0 | 0 | 11745 | 11745 | 0 | 0
No.288 | 스테인리스강관교체(옥내) | 20A×2.0T | 1 | M당 | 2705 | 2705 | 11223 | 11223 | 0 | 0 | 13928 | 13928 | 1 | 2705 | 2705 | 11223 | 11223 | 0 | 0 | 13928 | 13928 | 0 | 0
No.289 | 스테인리스강관교체(옥내) | 25A×2.8T | 1 | M당 | 4475 | 4475 | 15848 | 15848 | 0 | 0 | 20323 | 20323 | 1 | 4475 | 4475 | 15848 | 15848 | 0 | 0 | 20323 | 20323 | 0 | 0
No.290 | 스테인리스강관교체(옥내) | 32A×2.8T | 1 | M당 | 5705 | 5705 | 19124 | 19124 | 0 | 0 | 24829 | 24829 | 1 | 5705 | 5705 | 19124 | 19124 | 0 | 0 | 24829 | 24829 | 0 | 0
No.291 | 스테인리스강관교체(옥내) | 40A×2.8T | 1 | M당 | 6531 | 6531 | 20974 | 20974 | 0 | 0 | 27505 | 27505 | 1 | 6531 | 6531 | 20974 | 20974 | 0 | 0 | 27505 | 27505 | 0 | 0
No.292 | 스테인리스강관교체(옥내) | 50A×2.8T | 1 | M당 | 7557 | 7557 | 25350 | 25350 | 0 | 0 | 32907 | 32907 | 1 | 7557 | 7557 | 25350 | 25350 | 0 | 0 | 32907 | 32907 | 0 | 0
No.293 | 스테인리스강관교체(옥내) | 65A×3.0T | 1 | M당 | 9859 | 9859 | 31249 | 31249 | 0 | 0 | 41108 | 41108 | 1 | 9859 | 9859 | 31249 | 31249 | 0 | 0 | 41108 | 41108 | 0 | 0
No.294 | 스테인리스강관교체(옥내) | 80A×3.0T | 1 | M당 | 12577 | 12577 | 35375 | 35375 | 0 | 0 | 47952 | 47952 | 1 | 12577 | 12577 | 35375 | 35375 | 0 | 0 | 47952 | 47952 | 0 | 0
No.295 | 스테인리스강관교체(옥내) | 100A×3.0T | 1 | M당 | 16265 | 16265 | 51051 | 51051 | 0 | 0 | 67316 | 67316 | 1 | 16265 | 16265 | 51051 | 51051 | 0 | 0 | 67316 | 67316 | 0 | 0
No.296 | 스테인리스강관교체(옥내) | 125A×3.5T | 1 | M당 | 23665 | 23665 | 68152 | 68152 | 0 | 0 | 91817 | 91817 | 1 | 23665 | 23665 | 68152 | 68152 | 0 | 0 | 91817 | 91817 | 0 | 0
No.297 | 스테인리스강관교체(옥내) | 150A×3.5T | 1 | M당 | 28104 | 28104 | 77677 | 77677 | 0 | 0 | 105781 | 105781 | 1 | 28104 | 28104 | 77677 | 77677 | 0 | 0 | 105781 | 105781 | 0 | 0
No.298 | 스테인리스강관교체(옥내) | 200A×4.0T | 1 | M당 | 41451 | 41451 | 108880 | 108880 | 0 | 0 | 150331 | 150331 | 1 | 41451 | 41451 | 108880 | 108880 | 0 | 0 | 150331 | 150331 | 0 | 0
No.299 | 스테인리스강관교체(옥내) | 250A×4.0T | 0 | M당 | 51243 | 0 | 147232 | 0 | 0 | 0 | 198475 | 0 | 0 | 51243 | 0 | 147232 | 0 | 0 | 0 | 198475 | 0 | 0 | 0
No.300 | 스테인리스강관교체(옥내) | 300A×4.5T | 0 | M당 | 76522 | 0 | 194939 | 0 | 0 | 0 | 271461 | 0 | 0 | 76522 | 0 | 194939 | 0 | 0 | 0 | 271461 | 0 | 0 | 0
No.301 | 스테인리스강관신설(옥외) | 15A×2.0T | 1 | M당 | 3235 | 3235 | 6088 | 6088 | 0 | 0 | 9323 | 9323 | 1 | 3235 | 3235 | 6088 | 6088 | 0 | 0 | 9323 | 9323 | 0 | 0
No.302 | 스테인리스강관신설(옥외) | 20A×2.0T | 1 | M당 | 4148 | 4148 | 7052 | 7052 | 0 | 0 | 11200 | 11200 | 1 | 4148 | 4148 | 7052 | 7052 | 0 | 0 | 11200 | 11200 | 0 | 0
No.303 | 스테인리스강관신설(옥외) | 25A×2.8T | 1 | M당 | 6876 | 6876 | 10052 | 10052 | 0 | 0 | 16928 | 16928 | 1 | 6876 | 6876 | 10052 | 10052 | 0 | 0 | 16928 | 16928 | 0 | 0
No.304 | 스테인리스강관신설(옥외) | 32A×2.8T | 1 | M당 | 8767 | 8767 | 12214 | 12214 | 0 | 0 | 20981 | 20981 | 1 | 8767 | 8767 | 12214 | 12214 | 0 | 0 | 20981 | 20981 | 0 | 0
No.305 | 스테인리스강관신설(옥외) | 40A×2.8T | 1 | M당 | 10046 | 10046 | 13357 | 13357 | 0 | 0 | 23403 | 23403 | 1 | 10046 | 10046 | 13357 | 13357 | 0 | 0 | 23403 | 23403 | 0 | 0
No.306 | 스테인리스강관신설(옥외) | 50A×2.8T | 1 | M당 | 12038 | 12038 | 16178 | 16178 | 0 | 0 | 28216 | 28216 | 1 | 12038 | 12038 | 16178 | 16178 | 0 | 0 | 28216 | 28216 | 0 | 0
No.307 | 스테인리스강관신설(옥외) | 65A×3.0T | 1 | M당 | 15959 | 15959 | 20036 | 20036 | 0 | 0 | 35995 | 35995 | 1 | 15959 | 15959 | 20036 | 20036 | 0 | 0 | 35995 | 35995 | 0 | 0
No.308 | 스테인리스강관신설(옥외) | 80A×3.0T | 1 | M당 | 19688 | 19688 | 22679 | 22679 | 0 | 0 | 42367 | 42367 | 1 | 19688 | 19688 | 22679 | 22679 | 0 | 0 | 42367 | 42367 | 0 | 0
No.309 | 스테인리스강관신설(옥내) | 100A×3.0T | 1 | M당 | 25466 | 25466 | 32732 | 32732 | 0 | 0 | 58198 | 58198 | 1 | 25466 | 25466 | 32732 | 32732 | 0 | 0 | 58198 | 58198 | 0 | 0
No.310 | 스테인리스강관신설(옥외) | 125A×3.5T | 1 | M당 | 36448 | 36448 | 43626 | 43626 | 0 | 0 | 80074 | 80074 | 1 | 36448 | 36448 | 43626 | 43626 | 0 | 0 | 80074 | 80074 | 0 | 0
No.311 | 스테인리스강관신설(옥외) | 150A×3.5T | 1 | M당 | 43195 | 43195 | 49823 | 49823 | 0 | 0 | 93018 | 93018 | 1 | 43195 | 43195 | 49823 | 49823 | 0 | 0 | 93018 | 93018 | 0 | 0
No.312 | 스테인리스강관신설(옥외) | 200A×4.0T | 1 | M당 | 64896 | 64896 | 69771 | 69771 | 0 | 0 | 134667 | 134667 | 1 | 64896 | 64896 | 69771 | 69771 | 0 | 0 | 134667 | 134667 | 0 | 0
No.313 | 스테인리스강관신설(옥외) | 250A×4.0T | 1 | M당 | 80217 | 80217 | 94577 | 94577 | 0 | 0 | 174794 | 174794 | 1 | 80217 | 80217 | 94577 | 94577 | 0 | 0 | 174794 | 174794 | 0 | 0
No.314 | 스테인리스강관신설(옥외) | 300A×4.5T | 1 | M당 | 115099 | 115099 | 125169 | 125169 | 0 | 0 | 240268 | 240268 | 1 | 115099 | 115099 | 125169 | 125169 | 0 | 0 | 240268 | 240268 | 0 | 0
No.315 | 스테인리스강관교체(옥외) | 15A×2.0T | 1 | M당 | 2004 | 2004 | 8524 | 8524 | 0 | 0 | 10528 | 10528 | 1 | 2004 | 2004 | 8524 | 8524 | 0 | 0 | 10528 | 10528 | 0 | 0
No.316 | 스테인리스강관교체(옥외) | 20A×2.0T | 1 | M당 | 2583 | 2583 | 9873 | 9873 | 0 | 0 | 12456 | 12456 | 1 | 2583 | 2583 | 9873 | 9873 | 0 | 0 | 12456 | 12456 | 0 | 0
No.317 | 스테인리스강관교체(옥외) | 25A×2.8T | 1 | M당 | 4271 | 4271 | 14073 | 14073 | 0 | 0 | 18344 | 18344 | 1 | 4271 | 4271 | 14073 | 14073 | 0 | 0 | 18344 | 18344 | 0 | 0
No.318 | 스테인리스강관교체(옥외) | 32A×2.8T | 1 | M당 | 5446 | 5446 | 17099 | 17099 | 0 | 0 | 22545 | 22545 | 1 | 5446 | 5446 | 17099 | 17099 | 0 | 0 | 22545 | 22545 | 0 | 0
No.319 | 스테인리스강관교체(옥외) | 40A×2.8T | 1 | M당 | 6234 | 6234 | 18700 | 18700 | 0 | 0 | 24934 | 24934 | 1 | 6234 | 6234 | 18700 | 18700 | 0 | 0 | 24934 | 24934 | 0 | 0
No.320 | 스테인리스강관교체(옥외) | 50A×2.8T | 1 | M당 | 7235 | 7235 | 22649 | 22649 | 0 | 0 | 29884 | 29884 | 1 | 7235 | 7235 | 22649 | 22649 | 0 | 0 | 29884 | 29884 | 0 | 0
No.321 | 스테인리스강관교체(옥외) | 65A×3.0T | 1 | M당 | 9411 | 9411 | 28050 | 28050 | 0 | 0 | 37461 | 37461 | 1 | 9411 | 9411 | 28050 | 28050 | 0 | 0 | 37461 | 37461 | 0 | 0
No.322 | 스테인리스강관교체(옥외) | 80A×3.0T | 1 | M당 | 12006 | 12006 | 31750 | 31750 | 0 | 0 | 43756 | 43756 | 1 | 12006 | 12006 | 31750 | 31750 | 0 | 0 | 43756 | 43756 | 0 | 0
No.323 | 스테인리스강관교체(옥외) | 100A×3.0T | 1 | M당 | 15526 | 15526 | 45825 | 45825 | 0 | 0 | 61351 | 61351 | 1 | 15526 | 15526 | 45825 | 45825 | 0 | 0 | 61351 | 61351 | 0 | 0
No.324 | 스테인리스강관교체(옥외) | 125A×3.5T | 1 | M당 | 22589 | 22589 | 61077 | 61077 | 0 | 0 | 83666 | 83666 | 1 | 22589 | 22589 | 61077 | 61077 | 0 | 0 | 83666 | 83666 | 0 | 0
No.325 | 스테인리스강관교체(옥외) | 150A×3.5T | 1 | M당 | 26833 | 26833 | 69753 | 69753 | 0 | 0 | 96586 | 96586 | 1 | 26833 | 26833 | 69753 | 69753 | 0 | 0 | 96586 | 96586 | 0 | 0
No.326 | 스테인리스강관교체(옥외) | 200A×4.0T | 1 | M당 | 39567 | 39567 | 97680 | 97680 | 0 | 0 | 137247 | 137247 | 1 | 39567 | 39567 | 97680 | 97680 | 0 | 0 | 137247 | 137247 | 0 | 0
No.327 | 스테인리스강관교체(옥외) | 250A×4.0T | 1 | M당 | 48914 | 48914 | 132407 | 132407 | 0 | 0 | 181321 | 181321 | 1 | 48914 | 48914 | 132407 | 132407 | 0 | 0 | 181321 | 181321 | 0 | 0
No.328 | 스테인리스강관교체(옥외) | 300A×4.5T | 1 | M당 | 73044 | 73044 | 175237 | 175237 | 0 | 0 | 248281 | 248281 | 1 | 73044 | 73044 | 175237 | 175237 | 0 | 0 | 248281 | 248281 | 0 | 0
No.329 | 스테인리스강관신설(기계실) | 15A×2.0T | 1 | M당 | 3329 | 3329 | 8802 | 8802 | 0 | 0 | 12131 | 12131 | 1 | 3329 | 3329 | 8802 | 8802 | 0 | 0 | 12131 | 12131 | 0 | 0
No.330 | 스테인리스강관신설(기계실) | 20A×2.0T | 1 | M당 | 4271 | 4271 | 10249 | 10249 | 0 | 0 | 14520 | 14520 | 1 | 4271 | 4271 | 10249 | 10249 | 0 | 0 | 14520 | 14520 | 0 | 0
No.331 | 스테인리스강관신설(기계실) | 25A×2.8T | 1 | M당 | 7080 | 7080 | 14570 | 14570 | 0 | 0 | 21650 | 21650 | 1 | 7080 | 7080 | 14570 | 14570 | 0 | 0 | 21650 | 21650 | 0 | 0
No.332 | 스테인리스강관신설(기계실) | 32A×2.8T | 1 | M당 | 9027 | 9027 | 17571 | 17571 | 0 | 0 | 26598 | 26598 | 1 | 9027 | 9027 | 17571 | 17571 | 0 | 0 | 26598 | 26598 | 0 | 0
No.333 | 스테인리스강관신설(기계실) | 40A×2.8T | 1 | M당 | 10342 | 10342 | 19375 | 19375 | 0 | 0 | 29717 | 29717 | 1 | 10342 | 10342 | 19375 | 19375 | 0 | 0 | 29717 | 29717 | 0 | 0
No.334 | 스테인리스강관신설(기계실) | 50A×2.8T | 1 | M당 | 12383 | 12383 | 23339 | 23339 | 0 | 0 | 35722 | 35722 | 1 | 12383 | 12383 | 23339 | 23339 | 0 | 0 | 35722 | 35722 | 0 | 0
No.335 | 스테인리스강관신설(기계실) | 65A×3.0T | 1 | M당 | 16407 | 16407 | 29000 | 29000 | 0 | 0 | 45407 | 45407 | 1 | 16407 | 16407 | 29000 | 29000 | 0 | 0 | 45407 | 45407 | 0 | 0
No.336 | 스테인리스강관신설(기계실) | 80A×3.0T | 1 | M당 | 20259 | 20259 | 32786 | 32786 | 0 | 0 | 53045 | 53045 | 1 | 20259 | 20259 | 32786 | 32786 | 0 | 0 | 53045 | 53045 | 0 | 0
No.337 | 스테인리스강관신설(기계실) | 100A×3.0T | 1 | M당 | 26205 | 26205 | 47234 | 47234 | 0 | 0 | 73439 | 73439 | 1 | 26205 | 26205 | 47234 | 47234 | 0 | 0 | 73439 | 73439 | 0 | 0
No.338 | 스테인리스강관신설(기계실) | 125A×3.5T | 0 | M당 | 37524 | 0 | 63181 | 0 | 0 | 0 | 100705 | 0 | 0 | 37524 | 0 | 63181 | 0 | 0 | 0 | 100705 | 0 | 0 | 0
No.339 | 스테인리스강관신설(기계실) | 150A×3.5T | 0 | M당 | 44473 | 0 | 72092 | 0 | 0 | 0 | 116565 | 0 | 0 | 44473 | 0 | 72092 | 0 | 0 | 0 | 116565 | 0 | 0 | 0
No.340 | 스테인리스강관신설(기계실) | 200A×4.0T | 0 | M당 | 66780 | 0 | 100988 | 0 | 0 | 0 | 167768 | 0 | 0 | 66780 | 0 | 100988 | 0 | 0 | 0 | 167768 | 0 | 0 | 0
No.341 | 스테인리스강관신설(기계실) | 250A×4.0T | 0 | M당 | 82545 | 0 | 136632 | 0 | 0 | 0 | 219177 | 0 | 0 | 82545 | 0 | 136632 | 0 | 0 | 0 | 219177 | 0 | 0 | 0
No.342 | 스테인리스강관신설(기계실) | 300A×4.5T | 0 | M당 | 118577 | 0 | 180907 | 0 | 0 | 0 | 299484 | 0 | 0 | 118577 | 0 | 180907 | 0 | 0 | 0 | 299484 | 0 | 0 | 0
No.343 | 스테인리스강관교체(기계실) | 15A×2.0T | 1 | M당 | 2123 | 2123 | 12322 | 12322 | 0 | 0 | 14445 | 14445 | 1 | 2123 | 2123 | 12322 | 12322 | 0 | 0 | 14445 | 14445 | 0 | 0
No.344 | 스테인리스강관교체(기계실) | 20A×2.0T | 1 | M당 | 2705 | 2705 | 14348 | 14348 | 0 | 0 | 17053 | 17053 | 1 | 2705 | 2705 | 14348 | 14348 | 0 | 0 | 17053 | 17053 | 0 | 0
No.345 | 스테인리스강관교체(기계실) | 25A×2.8T | 1 | M당 | 4475 | 4475 | 20398 | 20398 | 0 | 0 | 24873 | 24873 | 1 | 4475 | 4475 | 20398 | 20398 | 0 | 0 | 24873 | 24873 | 0 | 0
No.346 | 스테인리스강관교체(기계실) | 32A×2.8T | 1 | M당 | 5705 | 5705 | 24600 | 24600 | 0 | 0 | 30305 | 30305 | 1 | 5705 | 5705 | 24600 | 24600 | 0 | 0 | 30305 | 30305 | 0 | 0
No.347 | 스테인리스강관교체(기계실) | 40A×2.8T | 1 | M당 | 6531 | 6531 | 27125 | 27125 | 0 | 0 | 33656 | 33656 | 1 | 6531 | 6531 | 27125 | 27125 | 0 | 0 | 33656 | 33656 | 0 | 0
No.348 | 스테인리스강관교체(기계실) | 50A×2.8T | 1 | M당 | 7557 | 7557 | 32674 | 32674 | 0 | 0 | 40231 | 40231 | 1 | 7557 | 7557 | 32674 | 32674 | 0 | 0 | 40231 | 40231 | 0 | 0
No.349 | 스테인리스강관교체(기계실) | 65A×3.0T | 1 | M당 | 9859 | 9859 | 40600 | 40600 | 0 | 0 | 50459 | 50459 | 1 | 9859 | 9859 | 40600 | 40600 | 0 | 0 | 50459 | 50459 | 0 | 0
No.350 | 스테인리스강관교체(기계실) | 80A×3.0T | 1 | M당 | 12577 | 12577 | 45900 | 45900 | 0 | 0 | 58477 | 58477 | 1 | 12577 | 12577 | 45900 | 45900 | 0 | 0 | 58477 | 58477 | 0 | 0
No.351 | 스테인리스강관교체(기계실) | 100A×3.0T | 1 | M당 | 16265 | 16265 | 66127 | 66127 | 0 | 0 | 82392 | 82392 | 1 | 16265 | 16265 | 66127 | 66127 | 0 | 0 | 82392 | 82392 | 0 | 0
No.352 | 스테인리스강관교체(기계실) | 125A×3.5T | 1 | M당 | 23665 | 23665 | 88453 | 88453 | 0 | 0 | 112118 | 112118 | 1 | 23665 | 23665 | 88453 | 88453 | 0 | 0 | 112118 | 112118 | 0 | 0
No.353 | 스테인리스강관교체(기계실) | 150A×3.5T | 1 | M당 | 28104 | 28104 | 100928 | 100928 | 0 | 0 | 129032 | 129032 | 1 | 28104 | 28104 | 100928 | 100928 | 0 | 0 | 129032 | 129032 | 0 | 0
No.354 | 스테인리스강관교체(기계실) | 200A×4.0T | 1 | M당 | 41451 | 41451 | 141383 | 141383 | 0 | 0 | 182834 | 182834 | 1 | 41451 | 41451 | 141383 | 141383 | 0 | 0 | 182834 | 182834 | 0 | 0
No.355 | 스테인리스강관교체(기계실내) | 250A×4.0T | 1 | M당 | 51243 | 51243 | 191284 | 191284 | 0 | 0 | 242527 | 242527 | 1 | 51243 | 51243 | 191284 | 191284 | 0 | 0 | 242527 | 242527 | 0 | 0
No.356 | 스테인리스강관교체(기계실) | 300A×4.5T | 1 | M당 | 76522 | 76522 | 253270 | 253270 | 0 | 0 | 329792 | 329792 | 1 | 76522 | 76522 | 253270 | 253270 | 0 | 0 | 329792 | 329792 | 0 | 0
No.357 | 스테인리스강관용접 | 15A | 1 | 개소당 | 338 | 338 | 9998 | 9998 | 0 | 0 | 10336 | 10336 | 1 | 338 | 338 | 9998 | 9998 | 0 | 0 | 10336 | 10336 | 0 | 0
No.358 | 스테인리스강관용접 | 20A | 1 | 개소당 | 523 | 523 | 11398 | 11398 | 0 | 0 | 11921 | 11921 | 1 | 523 | 523 | 11398 | 11398 | 0 | 0 | 11921 | 11921 | 0 | 0
No.359 | 스테인리스강관용접 | 25A | 1 | 개소당 | 729 | 729 | 13198 | 13198 | 0 | 0 | 13927 | 13927 | 1 | 729 | 729 | 13198 | 13198 | 0 | 0 | 13927 | 13927 | 0 | 0
No.360 | 스테인리스강관용접 | 32A | 1 | 개소당 | 963 | 963 | 15398 | 15398 | 0 | 0 | 16361 | 16361 | 1 | 963 | 963 | 15398 | 15398 | 0 | 0 | 16361 | 16361 | 0 | 0
No.361 | 스테인리스강관용접 | 40A | 1 | 개소당 | 1162 | 1162 | 16798 | 16798 | 0 | 0 | 17960 | 17960 | 1 | 1162 | 1162 | 16798 | 16798 | 0 | 0 | 17960 | 17960 | 0 | 0
No.362 | 스테인리스강관용접 | 50A | 1 | 개소당 | 1609 | 1609 | 19797 | 19797 | 0 | 0 | 21406 | 21406 | 1 | 1609 | 1609 | 19797 | 19797 | 0 | 0 | 21406 | 21406 | 0 | 0
No.363 | 스테인리스강관용접 | 65A | 1 | 개소당 | 2853 | 2853 | 23796 | 23796 | 0 | 0 | 26649 | 26649 | 1 | 2853 | 2853 | 23796 | 23796 | 0 | 0 | 26649 | 26649 | 0 | 0
No.364 | 스테인리스강관용접 | 80A | 1 | 개소당 | 3595 | 3595 | 26996 | 26996 | 0 | 0 | 30591 | 30591 | 1 | 3595 | 3595 | 26996 | 26996 | 0 | 0 | 30591 | 30591 | 0 | 0
No.365 | 스테인리스강관용접 | 100A | 1 | 개소당 | 5581 | 5581 | 33396 | 33396 | 0 | 0 | 38977 | 38977 | 1 | 5581 | 5581 | 33396 | 33396 | 0 | 0 | 38977 | 38977 | 0 | 0
No.366 | 스테인리스강관용접 | 125A | 1 | 개소당 | 8380 | 8380 | 39795 | 39795 | 0 | 0 | 48175 | 48175 | 1 | 8380 | 8380 | 39795 | 39795 | 0 | 0 | 48175 | 48175 | 0 | 0
No.367 | 스테인리스강관용접 | 150A | 1 | 개소당 | 10464 | 10464 | 46195 | 46195 | 0 | 0 | 56659 | 56659 | 1 | 10464 | 10464 | 46195 | 46195 | 0 | 0 | 56659 | 56659 | 0 | 0
No.368 | 스테인리스강관용접 | 200A | 1 | 개소당 | 17330 | 17330 | 58993 | 58993 | 0 | 0 | 76323 | 76323 | 1 | 17330 | 17330 | 58993 | 58993 | 0 | 0 | 76323 | 76323 | 0 | 0
No.369 | 스테인리스강관용접 | 250A | 1 | 개소당 | 25110 | 25110 | 71792 | 71792 | 0 | 0 | 96902 | 96902 | 1 | 25110 | 25110 | 71792 | 71792 | 0 | 0 | 96902 | 96902 | 0 | 0
No.370 | 스테인리스강관용접 | 300A | 1 | 개소당 | 33915 | 33915 | 84590 | 84590 | 0 | 0 | 118505 | 118505 | 1 | 33915 | 33915 | 84590 | 84590 | 0 | 0 | 118505 | 118505 | 0 | 0
No.371 | 주철관교체(50A) | HUB,천정설치 | 5 | 수구당 | 4420 | 22100 | 114302 | 571510 | 0 | 0 | 118722 | 593610 | 5 | 4420 | 22100 | 114302 | 571510 | 0 | 0 | 118722 | 593610 | 0 | 0
No.372 | 주철관교체(75A) | HUB,천정설치 | 3 | 수구당 | 6198 | 18594 | 160805 | 482415 | 0 | 0 | 167003 | 501009 | 3 | 6198 | 18594 | 160805 | 482415 | 0 | 0 | 167003 | 501009 | 0 | 0
No.373 | 주철관 교체(100A) | HUB,천정설치 | 1 | 수구당 | 7949 | 7949 | 183008 | 183008 | 0 | 0 | 190957 | 190957 | 1 | 7949 | 7949 | 183008 | 183008 | 0 | 0 | 190957 | 190957 | 0 | 0
No.374 | 주철관 교체(125A) | HUB,천정설치 | 1 | 수구당 | 9518 | 9518 | 204306 | 204306 | 0 | 0 | 213824 | 213824 | 1 | 9518 | 9518 | 204306 | 204306 | 0 | 0 | 213824 | 213824 | 0 | 0
No.375 | 주철관 교체(150A) | HUB,천정설치 | 1 | 수구당 | 11103 | 11103 | 226508 | 226508 | 0 | 0 | 237611 | 237611 | 1 | 11103 | 11103 | 226508 | 226508 | 0 | 0 | 237611 | 237611 | 0 | 0
No.376 | 주철관 교체(200A) | HUB,천정설치 | 1 | 수구당 | 16129 | 16129 | 273011 | 273011 | 0 | 0 | 289140 | 289140 | 1 | 16129 | 16129 | 273011 | 273011 | 0 | 0 | 289140 | 289140 | 0 | 0
No.377 | 주철관 교체(50A) | NO-HUB,천정설치 | 1 | 수구당 | -620 | -620 | 47299 | 47299 | 0 | 0 | 46679 | 46679 | 1 | -620 | -620 | 47299 | 47299 | 0 | 0 | 46679 | 46679 | 0 | 0
No.378 | 주철관 교체(75A) | NO-HUB,천정설치 | 1 | 수구당 | -847 | -847 | 65450 | 65450 | 0 | 0 | 64603 | 64603 | 1 | -847 | -847 | 65450 | 65450 | 0 | 0 | 64603 | 64603 | 0 | 0
No.379 | 주철관 교체(100A) | NO-HUB,천정설치 | 1 | 수구당 | -1157 | -1157 | 83349 | 83349 | 0 | 0 | 82192 | 82192 | 1 | -1157 | -1157 | 83349 | 83349 | 0 | 0 | 82192 | 82192 | 0 | 0
No.380 | 주철관 교체(125A) | NO-HUB,천정설치 | 1 | 수구당 | -1463 | -1463 | 101249 | 101249 | 0 | 0 | 99786 | 99786 | 1 | -1463 | -1463 | 101249 | 101249 | 0 | 0 | 99786 | 99786 | 0 | 0
No.381 | 주철관 교체(150A) | NO-HUB,천정설치 | 1 | 수구당 | -1742 | -1742 | 119399 | 119399 | 0 | 0 | 117657 | 117657 | 1 | -1742 | -1742 | 119399 | 119399 | 0 | 0 | 117657 | 117657 | 0 | 0
No.382 | 주철관 교체(200A) | NO-HUB,천정설치 | 1 | 수구당 | -2863 | -2863 | 146999 | 146999 | 0 | 0 | 144136 | 144136 | 1 | -2863 | -2863 | 146999 | 146999 | 0 | 0 | 144136 | 144136 | 0 | 0
No.383 | 배수용주철관(HUB) | 50A×600 | 1 | 본당 | 12080 | 12080 | 0 | 0 | 0 | 0 | 12080 | 12080 | 1 | 12080 | 12080 | 0 | 0 | 0 | 0 | 12080 | 12080 | 0 | 0
No.384 | 배수용주철관(HUB) | 50A×800 | 1 | 본당 | 14965 | 14965 | 0 | 0 | 0 | 0 | 14965 | 14965 | 1 | 14965 | 14965 | 0 | 0 | 0 | 0 | 14965 | 14965 | 0 | 0
No.385 | 배수용주철관(HUB) | 50A×1000 | 1 | 본당 | 19000 | 19000 | 0 | 0 | 0 | 0 | 19000 | 19000 | 1 | 19000 | 19000 | 0 | 0 | 0 | 0 | 19000 | 19000 | 0 | 0
No.386 | 배수용주철관(HUB) | 50A×1600 | 1 | 본당 | 30771 | 30771 | 0 | 0 | 0 | 0 | 30771 | 30771 | 1 | 30771 | 30771 | 0 | 0 | 0 | 0 | 30771 | 30771 | 0 | 0
No.387 | 배수용주철관(HUB) | 75A×600 | 1 | 본당 | 16983 | 16983 | 0 | 0 | 0 | 0 | 16983 | 16983 | 1 | 16983 | 16983 | 0 | 0 | 0 | 0 | 16983 | 16983 | 0 | 0
No.388 | 배수용주철관(HUB) | 75A×800 | 1 | 본당 | 21275 | 21275 | 0 | 0 | 0 | 0 | 21275 | 21275 | 1 | 21275 | 21275 | 0 | 0 | 0 | 0 | 21275 | 21275 | 0 | 0
No.389 | 배수용주철관(HUB) | 75A×1000 | 1 | 본당 | 26063 | 26063 | 0 | 0 | 0 | 0 | 26063 | 26063 | 1 | 26063 | 26063 | 0 | 0 | 0 | 0 | 26063 | 26063 | 0 | 0
No.390 | 배수용주철관(HUB) | 75A×1600 | 1 | 본당 | 40276 | 40276 | 0 | 0 | 0 | 0 | 40276 | 40276 | 1 | 40276 | 40276 | 0 | 0 | 0 | 0 | 40276 | 40276 | 0 | 0
No.391 | 배수용주철관(HUB) | 100A×600 | 1 | 본당 | 21523 | 21523 | 0 | 0 | 0 | 0 | 21523 | 21523 | 1 | 21523 | 21523 | 0 | 0 | 0 | 0 | 21523 | 21523 | 0 | 0
No.392 | 배수용주철관(HUB) | 100A×800 | 1 | 본당 | 26735 | 26735 | 0 | 0 | 0 | 0 | 26735 | 26735 | 1 | 26735 | 26735 | 0 | 0 | 0 | 0 | 26735 | 26735 | 0 | 0
No.393 | 배수용주철관(HUB) | 100A×1000 | 1 | 본당 | 33125 | 33125 | 0 | 0 | 0 | 0 | 33125 | 33125 | 1 | 33125 | 33125 | 0 | 0 | 0 | 0 | 33125 | 33125 | 0 | 0
No.394 | 배수용주철관(HUB) | 100A×1600 | 1 | 본당 | 49692 | 49692 | 0 | 0 | 0 | 0 | 49692 | 49692 | 1 | 49692 | 49692 | 0 | 0 | 0 | 0 | 49692 | 49692 | 0 | 0
No.395 | 배수용주철관(HUB) | 125A×600 | 1 | 본당 | 26488 | 26488 | 0 | 0 | 0 | 0 | 26488 | 26488 | 1 | 26488 | 26488 | 0 | 0 | 0 | 0 | 26488 | 26488 | 0 | 0
No.396 | 배수용주철관(HUB) | 125A×800 | 1 | 본당 | 33125 | 33125 | 0 | 0 | 0 | 0 | 33125 | 33125 | 1 | 33125 | 33125 | 0 | 0 | 0 | 0 | 33125 | 33125 | 0 | 0
No.397 | 배수용주철관(HUB) | 125A×1000 | 1 | 본당 | 39603 | 39603 | 0 | 0 | 0 | 0 | 39603 | 39603 | 1 | 39603 | 39603 | 0 | 0 | 0 | 0 | 39603 | 39603 | 0 | 0
No.398 | 배수용주철관(HUB) | 125A×1600 | 1 | 본당 | 59277 | 59277 | 0 | 0 | 0 | 0 | 59277 | 59277 | 1 | 59277 | 59277 | 0 | 0 | 0 | 0 | 59277 | 59277 | 0 | 0
No.399 | 배수용주철관(HUB) | 150A×600 | 1 | 본당 | 31028 | 31028 | 0 | 0 | 0 | 0 | 31028 | 31028 | 1 | 31028 | 31028 | 0 | 0 | 0 | 0 | 31028 | 31028 | 0 | 0
No.400 | 배수용주철관(HUB) | 150A×800 | 1 | 본당 | 38931 | 38931 | 0 | 0 | 0 | 0 | 38931 | 38931 | 1 | 38931 | 38931 | 0 | 0 | 0 | 0 | 38931 | 38931 | 0 | 0
No.401 | 배수용주철관(HUB) | 150A×1000 | 1 | 본당 | 46834 | 46834 | 0 | 0 | 0 | 0 | 46834 | 46834 | 1 | 46834 | 46834 | 0 | 0 | 0 | 0 | 46834 | 46834 | 0 | 0
No.402 | 배수용주철관(HUB) | 150A×1600 | 1 | 본당 | 70454 | 70454 | 0 | 0 | 0 | 0 | 70454 | 70454 | 1 | 70454 | 70454 | 0 | 0 | 0 | 0 | 70454 | 70454 | 0 | 0
No.403 | 배수용주철관(HUB) | 200A×600 | 1 | 본당 | 49860 | 49860 | 0 | 0 | 0 | 0 | 49860 | 49860 | 1 | 49860 | 49860 | 0 | 0 | 0 | 0 | 49860 | 49860 | 0 | 0
No.404 | 배수용주철관(HUB) | 200A×800 | 1 | 본당 | 62304 | 62304 | 0 | 0 | 0 | 0 | 62304 | 62304 | 1 | 62304 | 62304 | 0 | 0 | 0 | 0 | 62304 | 62304 | 0 | 0
No.405 | 배수용주철관(HUB) | 200A×1000 | 1 | 본당 | 74658 | 74658 | 0 | 0 | 0 | 0 | 74658 | 74658 | 1 | 74658 | 74658 | 0 | 0 | 0 | 0 | 74658 | 74658 | 0 | 0
No.406 | 배수용주철관(HUB) | 200A×1600 | 1 | 본당 | 111651 | 111651 | 0 | 0 | 0 | 0 | 111651 | 111651 | 1 | 111651 | 111651 | 0 | 0 | 0 | 0 | 111651 | 111651 | 0 | 0
No.407 | 배수용주철관(NO-HUB, 에폭시제품) | 50A×1500 | 1 | 본당 | 11266 | 11266 | 0 | 0 | 0 | 0 | 11266 | 11266 | 1 | 11266 | 11266 | 0 | 0 | 0 | 0 | 11266 | 11266 | 0 | 0
No.408 | 배수용주철관(NO-HUB, 에폭시제품) | 50A×3000 | 1 | 본당 | 22532 | 22532 | 0 | 0 | 0 | 0 | 22532 | 22532 | 1 | 22532 | 22532 | 0 | 0 | 0 | 0 | 22532 | 22532 | 0 | 0
No.409 | 배수용주철관(NO-HUB, 에폭시제품) | 75A×1500 | 1 | 본당 | 16602 | 16602 | 0 | 0 | 0 | 0 | 16602 | 16602 | 1 | 16602 | 16602 | 0 | 0 | 0 | 0 | 16602 | 16602 | 0 | 0
No.410 | 배수용주철관(NO-HUB, 에폭시제품) | 75A×3000 | 1 | 본당 | 33205 | 33205 | 0 | 0 | 0 | 0 | 33205 | 33205 | 1 | 33205 | 33205 | 0 | 0 | 0 | 0 | 33205 | 33205 | 0 | 0
No.411 | 배수용주철관(NO-HUB, 에폭시제품) | 100A×1500 | 1 | 본당 | 20456 | 20456 | 0 | 0 | 0 | 0 | 20456 | 20456 | 1 | 20456 | 20456 | 0 | 0 | 0 | 0 | 20456 | 20456 | 0 | 0
No.412 | 배수용주철관(NO-HUB, 에폭시제품) | 100A×3000 | 1 | 본당 | 40913 | 40913 | 0 | 0 | 0 | 0 | 40913 | 40913 | 1 | 40913 | 40913 | 0 | 0 | 0 | 0 | 40913 | 40913 | 0 | 0
No.413 | 배수용주철관(NO-HUB, 에폭시제품) | 125A×1500 | 1 | 본당 | 26089 | 26089 | 0 | 0 | 0 | 0 | 26089 | 26089 | 1 | 26089 | 26089 | 0 | 0 | 0 | 0 | 26089 | 26089 | 0 | 0
No.414 | 배수용주철관(NO-HUB, 에폭시제품) | 125A×3000 | 1 | 본당 | 52179 | 52179 | 0 | 0 | 0 | 0 | 52179 | 52179 | 1 | 52179 | 52179 | 0 | 0 | 0 | 0 | 52179 | 52179 | 0 | 0
No.415 | 배수용주철관(NO-HUB, 에폭시제품) | 150A×1500 | 1 | 본당 | 30833 | 30833 | 0 | 0 | 0 | 0 | 30833 | 30833 | 1 | 30833 | 30833 | 0 | 0 | 0 | 0 | 30833 | 30833 | 0 | 0
No.416 | 배수용주철관(NO-HUB, 에폭시제품) | 150A×3000 | 1 | 본당 | 61666 | 61666 | 0 | 0 | 0 | 0 | 61666 | 61666 | 1 | 61666 | 61666 | 0 | 0 | 0 | 0 | 61666 | 61666 | 0 | 0
No.417 | 배수용주철관(NO-HUB, 에폭시제품) | 200A×1500 | 1 | 본당 | 50993 | 50993 | 0 | 0 | 0 | 0 | 50993 | 50993 | 1 | 50993 | 50993 | 0 | 0 | 0 | 0 | 50993 | 50993 | 0 | 0
No.418 | 배수용주철관(NO-HUB, 에폭시제품) | 200A×3000 | 1 | 본당 | 101987 | 101987 | 0 | 0 | 0 | 0 | 101987 | 101987 | 1 | 101987 | 101987 | 0 | 0 | 0 | 0 | 101987 | 101987 | 0 | 0
No.419 | 주철곡관(HUB) | 50A | 1 | 개당 | 7991 | 7991 | 0 | 0 | 0 | 0 | 7991 | 7991 | 1 | 7991 | 7991 | 0 | 0 | 0 | 0 | 7991 | 7991 | 0 | 0
No.420 | 주철곡관(HUB) | 75A | 1 | 개당 | 12867 | 12867 | 0 | 0 | 0 | 0 | 12867 | 12867 | 1 | 12867 | 12867 | 0 | 0 | 0 | 0 | 12867 | 12867 | 0 | 0
No.421 | 주철곡관(HUB) | 100A | 1 | 개당 | 18416 | 18416 | 0 | 0 | 0 | 0 | 18416 | 18416 | 1 | 18416 | 18416 | 0 | 0 | 0 | 0 | 18416 | 18416 | 0 | 0
No.422 | 주철곡관(HUB) | 125A | 1 | 개당 | 23125 | 23125 | 0 | 0 | 0 | 0 | 23125 | 23125 | 1 | 23125 | 23125 | 0 | 0 | 0 | 0 | 23125 | 23125 | 0 | 0
No.423 | 주철곡관(HUB) | 150A | 1 | 개당 | 27240 | 27240 | 0 | 0 | 0 | 0 | 27240 | 27240 | 1 | 27240 | 27240 | 0 | 0 | 0 | 0 | 27240 | 27240 | 0 | 0
No.424 | 주철곡관(HUB) | 200A | 1 | 개당 | 52630 | 52630 | 0 | 0 | 0 | 0 | 52630 | 52630 | 1 | 52630 | 52630 | 0 | 0 | 0 | 0 | 52630 | 52630 | 0 | 0
No.425 | 주철곡관(NO-HUB, 에폭시제품) | 50A | 1 | 개당 | 2608 | 2608 | 0 | 0 | 0 | 0 | 2608 | 2608 | 1 | 2608 | 2608 | 0 | 0 | 0 | 0 | 2608 | 2608 | 0 | 0
No.426 | 주철곡관(NO-HUB, 에폭시제품) | 75A | 1 | 개당 | 4141 | 4141 | 0 | 0 | 0 | 0 | 4141 | 4141 | 1 | 4141 | 4141 | 0 | 0 | 0 | 0 | 4141 | 4141 | 0 | 0
No.427 | 주철곡관(NO-HUB, 에폭시제품) | 100A | 1 | 개당 | 6759 | 6759 | 0 | 0 | 0 | 0 | 6759 | 6759 | 1 | 6759 | 6759 | 0 | 0 | 0 | 0 | 6759 | 6759 | 0 | 0
No.428 | 주철곡관(NO-HUB, 에폭시제품) | 125A | 1 | 개당 | 9106 | 9106 | 0 | 0 | 0 | 0 | 9106 | 9106 | 1 | 9106 | 9106 | 0 | 0 | 0 | 0 | 9106 | 9106 | 0 | 0
No.429 | 주철곡관(NO-HUB, 에폭시제품) | 150A | 1 | 개당 | 12717 | 12717 | 0 | 0 | 0 | 0 | 12717 | 12717 | 1 | 12717 | 12717 | 0 | 0 | 0 | 0 | 12717 | 12717 | 0 | 0
No.430 | 주철곡관(NO-HUB, 에폭시제품) | 200A | 1 | 개당 | 23470 | 23470 | 0 | 0 | 0 | 0 | 23470 | 23470 | 1 | 23470 | 23470 | 0 | 0 | 0 | 0 | 23470 | 23470 | 0 | 0
No.431 | 주철소제구(HUB) | 50A | 1 | 개당 | 5548 | 5548 | 0 | 0 | 0 | 0 | 5548 | 5548 | 1 | 5548 | 5548 | 0 | 0 | 0 | 0 | 5548 | 5548 | 0 | 0
No.432 | 주철소제구(HUB) | 75A | 1 | 개당 | 6221 | 6221 | 0 | 0 | 0 | 0 | 6221 | 6221 | 1 | 6221 | 6221 | 0 | 0 | 0 | 0 | 6221 | 6221 | 0 | 0
No.433 | 주철소제구(HUB) | 100A | 1 | 개당 | 7230 | 7230 | 0 | 0 | 0 | 0 | 7230 | 7230 | 1 | 7230 | 7230 | 0 | 0 | 0 | 0 | 7230 | 7230 | 0 | 0
No.434 | 주철소제구(HUB) | 125A | 1 | 개당 | 14549 | 14549 | 0 | 0 | 0 | 0 | 14549 | 14549 | 1 | 14549 | 14549 | 0 | 0 | 0 | 0 | 14549 | 14549 | 0 | 0
No.435 | 주철소제구(HUB) | 150A | 1 | 개당 | 18416 | 18416 | 0 | 0 | 0 | 0 | 18416 | 18416 | 1 | 18416 | 18416 | 0 | 0 | 0 | 0 | 18416 | 18416 | 0 | 0
No.436 | 주철소제구(HUB) | 200A | 1 | 개당 | 61879 | 61879 | 0 | 0 | 0 | 0 | 61879 | 61879 | 1 | 61879 | 61879 | 0 | 0 | 0 | 0 | 61879 | 61879 | 0 | 0
No.437 | 주철소제구(NO-HUB, 에폭시제품) | 50A | 1 | 개당 | 1185 | 1185 | 0 | 0 | 0 | 0 | 1185 | 1185 | 1 | 1185 | 1185 | 0 | 0 | 0 | 0 | 1185 | 1185 | 0 | 0
No.438 | 주철소제구(NO-HUB, 에폭시제품) | 75A | 1 | 개당 | 1778 | 1778 | 0 | 0 | 0 | 0 | 1778 | 1778 | 1 | 1778 | 1778 | 0 | 0 | 0 | 0 | 1778 | 1778 | 0 | 0
No.439 | 주철소제구(NO-HUB, 에폭시제품) | 100A | 1 | 개당 | 2371 | 2371 | 0 | 0 | 0 | 0 | 2371 | 2371 | 1 | 2371 | 2371 | 0 | 0 | 0 | 0 | 2371 | 2371 | 0 | 0
No.440 | 주철소제구(NO-HUB, 에폭시제품) | 125A | 1 | 개당 | 2846 | 2846 | 0 | 0 | 0 | 0 | 2846 | 2846 | 1 | 2846 | 2846 | 0 | 0 | 0 | 0 | 2846 | 2846 | 0 | 0
No.441 | 주철소제구(NO-HUB, 에폭시제품) | 150A | 1 | 개당 | 3854 | 3854 | 0 | 0 | 0 | 0 | 3854 | 3854 | 1 | 3854 | 3854 | 0 | 0 | 0 | 0 | 3854 | 3854 | 0 | 0
No.442 | 주철소제구(NO-HUB, 에폭시제품) | 200A | 1 | 개당 | 6759 | 6759 | 0 | 0 | 0 | 0 | 6759 | 6759 | 1 | 6759 | 6759 | 0 | 0 | 0 | 0 | 6759 | 6759 | 0 | 0
No.443 | 주철소켓(HUB) | 50A | 1 | 개당 | 4540 | 4540 | 0 | 0 | 0 | 0 | 4540 | 4540 | 1 | 4540 | 4540 | 0 | 0 | 0 | 0 | 4540 | 4540 | 0 | 0
No.444 | 주철소켓(HUB) | 75A | 1 | 개당 | 6814 | 6814 | 0 | 0 | 0 | 0 | 6814 | 6814 | 1 | 6814 | 6814 | 0 | 0 | 0 | 0 | 6814 | 6814 | 0 | 0
No.445 | 주철소켓(HUB) | 100A | 1 | 개당 | 8743 | 8743 | 0 | 0 | 0 | 0 | 8743 | 8743 | 1 | 8743 | 8743 | 0 | 0 | 0 | 0 | 8743 | 8743 | 0 | 0
No.446 | 주철관커플링(NO-HUB) | 50A | 1 | 개당 | 1486 | 1486 | 0 | 0 | 0 | 0 | 1486 | 1486 | 1 | 1486 | 1486 | 0 | 0 | 0 | 0 | 1486 | 1486 | 0 | 0
No.447 | 주철관커플링(NO-HUB) | 75A | 1 | 개당 | 1641 | 1641 | 0 | 0 | 0 | 0 | 1641 | 1641 | 1 | 1641 | 1641 | 0 | 0 | 0 | 0 | 1641 | 1641 | 0 | 0
No.448 | 주철관커플링(NO-HUB) | 100A | 2 | 개당 | 1951 | 3902 | 0 | 0 | 0 | 0 | 1951 | 3902 | 2 | 1951 | 3902 | 0 | 0 | 0 | 0 | 1951 | 3902 | 0 | 0
No.449 | 주철관커플링(NO-HUB) | 125A | 1 | 개당 | 4336 | 4336 | 0 | 0 | 0 | 0 | 4336 | 4336 | 1 | 4336 | 4336 | 0 | 0 | 0 | 0 | 4336 | 4336 | 0 | 0
No.450 | 주철관커플링(NO-HUB) | 150A | 1 | 개당 | 4553 | 4553 | 0 | 0 | 0 | 0 | 4553 | 4553 | 1 | 4553 | 4553 | 0 | 0 | 0 | 0 | 4553 | 4553 | 0 | 0
No.451 | 주철관커플링(NO-HUB) | 200A | 1 | 개당 | 8177 | 8177 | 0 | 0 | 0 | 0 | 8177 | 8177 | 1 | 8177 | 8177 | 0 | 0 | 0 | 0 | 8177 | 8177 | 0 | 0
No.452 | 주철Y관(HUB) | 50A | 1 | 개당 | 10681 | 10681 | 0 | 0 | 0 | 0 | 10681 | 10681 | 1 | 10681 | 10681 | 0 | 0 | 0 | 0 | 10681 | 10681 | 0 | 0
No.453 | 주철Y관(HUB) | 75A | 1 | 개당 | 16142 | 16142 | 0 | 0 | 0 | 0 | 16142 | 16142 | 1 | 16142 | 16142 | 0 | 0 | 0 | 0 | 16142 | 16142 | 0 | 0
No.454 | 주철Y관(HUB) | 100A | 1 | 개당 | 26824 | 26824 | 0 | 0 | 0 | 0 | 26824 | 26824 | 1 | 26824 | 26824 | 0 | 0 | 0 | 0 | 26824 | 26824 | 0 | 0
No.455 | 주철Y관(HUB) | 125A | 1 | 개당 | 33550 | 33550 | 0 | 0 | 0 | 0 | 33550 | 33550 | 1 | 33550 | 33550 | 0 | 0 | 0 | 0 | 33550 | 33550 | 0 | 0
No.456 | 주철Y관(HUB) | 150A | 1 | 개당 | 41789 | 41789 | 0 | 0 | 0 | 0 | 41789 | 41789 | 1 | 41789 | 41789 | 0 | 0 | 0 | 0 | 41789 | 41789 | 0 | 0
No.457 | 주철Y관(HUB) | 200A | 1 | 개당 | 72472 | 72472 | 0 | 0 | 0 | 0 | 72472 | 72472 | 1 | 72472 | 72472 | 0 | 0 | 0 | 0 | 72472 | 72472 | 0 | 0
No.458 | 주철Y관(NO-HUB, 에폭시제품) | 50A | 1 | 개당 | 2134 | 2134 | 0 | 0 | 0 | 0 | 2134 | 2134 | 1 | 2134 | 2134 | 0 | 0 | 0 | 0 | 2134 | 2134 | 0 | 0
No.459 | 주철Y관(NO-HUB, 에폭시제품) | 75A | 1 | 개당 | 3794 | 3794 | 0 | 0 | 0 | 0 | 3794 | 3794 | 1 | 3794 | 3794 | 0 | 0 | 0 | 0 | 3794 | 3794 | 0 | 0
No.460 | 주철Y관(NO-HUB, 에폭시제품) | 100A | 1 | 개당 | 6759 | 6759 | 0 | 0 | 0 | 0 | 6759 | 6759 | 1 | 6759 | 6759 | 0 | 0 | 0 | 0 | 6759 | 6759 | 0 | 0
No.461 | 주철Y관(NO-HUB, 에폭시제품) | 125A | 1 | 개당 | 10732 | 10732 | 0 | 0 | 0 | 0 | 10732 | 10732 | 1 | 10732 | 10732 | 0 | 0 | 0 | 0 | 10732 | 10732 | 0 | 0
No.462 | 주철Y관(NO-HUB, 에폭시제품) | 150A | 1 | 개당 | 17492 | 17492 | 0 | 0 | 0 | 0 | 17492 | 17492 | 1 | 17492 | 17492 | 0 | 0 | 0 | 0 | 17492 | 17492 | 0 | 0
No.463 | 주철Y관(NO-HUB, 에폭시제품) | 200A | 1 | 개당 | 32877 | 32877 | 0 | 0 | 0 | 0 | 32877 | 32877 | 1 | 32877 | 32877 | 0 | 0 | 0 | 0 | 32877 | 32877 | 0 | 0
No.464 | 스테인리스엘보우(용접) | 15A | 1 | 개당 | 929 | 929 | 0 | 0 | 0 | 0 | 929 | 929 | 1 | 929 | 929 | 0 | 0 | 0 | 0 | 929 | 929 | 0 | 0
No.465 | 스테인리스엘보우(용접) | 20A | 1 | 개당 | 1159 | 1159 | 0 | 0 | 0 | 0 | 1159 | 1159 | 1 | 1159 | 1159 | 0 | 0 | 0 | 0 | 1159 | 1159 | 0 | 0
No.466 | 스테인리스엘보우(용접) | 25A | 1 | 개당 | 1610 | 1610 | 0 | 0 | 0 | 0 | 1610 | 1610 | 1 | 1610 | 1610 | 0 | 0 | 0 | 0 | 1610 | 1610 | 0 | 0
No.467 | 스테인리스엘보우(용접) | 32A | 1 | 개당 | 2212 | 2212 | 0 | 0 | 0 | 0 | 2212 | 2212 | 1 | 2212 | 2212 | 0 | 0 | 0 | 0 | 2212 | 2212 | 0 | 0
No.468 | 스테인리스엘보우(용접) | 40A | 1 | 개당 | 2849 | 2849 | 0 | 0 | 0 | 0 | 2849 | 2849 | 1 | 2849 | 2849 | 0 | 0 | 0 | 0 | 2849 | 2849 | 0 | 0
No.469 | 스테인리스엘보우(용접) | 50A | 1 | 개당 | 4168 | 4168 | 0 | 0 | 0 | 0 | 4168 | 4168 | 1 | 4168 | 4168 | 0 | 0 | 0 | 0 | 4168 | 4168 | 0 | 0
No.470 | 스테인리스엘보우(용접) | 65A | 1 | 개당 | 6372 | 6372 | 0 | 0 | 0 | 0 | 6372 | 6372 | 1 | 6372 | 6372 | 0 | 0 | 0 | 0 | 6372 | 6372 | 0 | 0
No.471 | 스테인리스엘보우(용접) | 80A | 1 | 개당 | 8336 | 8336 | 0 | 0 | 0 | 0 | 8336 | 8336 | 1 | 8336 | 8336 | 0 | 0 | 0 | 0 | 8336 | 8336 | 0 | 0
No.472 | 스테인리스엘보우(용접) | 100A | 1 | 개당 | 13859 | 13859 | 0 | 0 | 0 | 0 | 13859 | 13859 | 1 | 13859 | 13859 | 0 | 0 | 0 | 0 | 13859 | 13859 | 0 | 0
No.473 | 스테인리스엘보우(용접) | 125A | 1 | 개당 | 24178 | 24178 | 0 | 0 | 0 | 0 | 24178 | 24178 | 1 | 24178 | 24178 | 0 | 0 | 0 | 0 | 24178 | 24178 | 0 | 0
No.474 | 스테인리스엘보우(용접) | 150A | 1 | 개당 | 35780 | 35780 | 0 | 0 | 0 | 0 | 35780 | 35780 | 1 | 35780 | 35780 | 0 | 0 | 0 | 0 | 35780 | 35780 | 0 | 0
No.475 | 스테인리스엘보우(나사) | 20A | 1 | 개당 | 1168 | 1168 | 0 | 0 | 0 | 0 | 1168 | 1168 | 1 | 1168 | 1168 | 0 | 0 | 0 | 0 | 1168 | 1168 | 0 | 0
No.476 | 스테인리스엘보우(나사) | 25A | 1 | 개당 | 1814 | 1814 | 0 | 0 | 0 | 0 | 1814 | 1814 | 1 | 1814 | 1814 | 0 | 0 | 0 | 0 | 1814 | 1814 | 0 | 0
No.477 | 스테인리스엘보우(나사) | 32A | 1 | 개당 | 2902 | 2902 | 0 | 0 | 0 | 0 | 2902 | 2902 | 1 | 2902 | 2902 | 0 | 0 | 0 | 0 | 2902 | 2902 | 0 | 0
No.478 | 스테인리스엘보우(나사) | 40A | 1 | 개당 | 3540 | 3540 | 0 | 0 | 0 | 0 | 3540 | 3540 | 1 | 3540 | 3540 | 0 | 0 | 0 | 0 | 3540 | 3540 | 0 | 0
No.479 | 스테인리스엘보우(나사) | 50A | 1 | 개당 | 5407 | 5407 | 0 | 0 | 0 | 0 | 5407 | 5407 | 1 | 5407 | 5407 | 0 | 0 | 0 | 0 | 5407 | 5407 | 0 | 0
No.480 | 스테인리스티(용접) | 20A | 1 | 개당 | 2026 | 2026 | 0 | 0 | 0 | 0 | 2026 | 2026 | 1 | 2026 | 2026 | 0 | 0 | 0 | 0 | 2026 | 2026 | 0 | 0
No.481 | 스테인리스티(용접) | 25A | 1 | 개당 | 3132 | 3132 | 0 | 0 | 0 | 0 | 3132 | 3132 | 1 | 3132 | 3132 | 0 | 0 | 0 | 0 | 3132 | 3132 | 0 | 0
No.482 | 스테인리스티(용접) | 32A | 1 | 개당 | 4478 | 4478 | 0 | 0 | 0 | 0 | 4478 | 4478 | 1 | 4478 | 4478 | 0 | 0 | 0 | 0 | 4478 | 4478 | 0 | 0
No.483 | 스테인리스티(용접) | 40A | 1 | 개당 | 5858 | 5858 | 0 | 0 | 0 | 0 | 5858 | 5858 | 1 | 5858 | 5858 | 0 | 0 | 0 | 0 | 5858 | 5858 | 0 | 0
No.484 | 스테인리스티(용접) | 50A | 1 | 개당 | 7513 | 7513 | 0 | 0 | 0 | 0 | 7513 | 7513 | 1 | 7513 | 7513 | 0 | 0 | 0 | 0 | 7513 | 7513 | 0 | 0
No.485 | 스테인리스티(용접) | 65A | 1 | 개당 | 11505 | 11505 | 0 | 0 | 0 | 0 | 11505 | 11505 | 1 | 11505 | 11505 | 0 | 0 | 0 | 0 | 11505 | 11505 | 0 | 0
No.486 | 스테인리스티(용접) | 80A | 1 | 개당 | 13894 | 13894 | 0 | 0 | 0 | 0 | 13894 | 13894 | 1 | 13894 | 13894 | 0 | 0 | 0 | 0 | 13894 | 13894 | 0 | 0
No.487 | 스테인리스티(용접) | 100A | 1 | 개당 | 21063 | 21063 | 0 | 0 | 0 | 0 | 21063 | 21063 | 1 | 21063 | 21063 | 0 | 0 | 0 | 0 | 21063 | 21063 | 0 | 0
No.488 | 스테인리스티(용접) | 125A | 1 | 개당 | 32196 | 32196 | 0 | 0 | 0 | 0 | 32196 | 32196 | 1 | 32196 | 32196 | 0 | 0 | 0 | 0 | 32196 | 32196 | 0 | 0
No.489 | 스테인리스티(용접) | 150A | 1 | 개당 | 44267 | 44267 | 0 | 0 | 0 | 0 | 44267 | 44267 | 1 | 44267 | 44267 | 0 | 0 | 0 | 0 | 44267 | 44267 | 0 | 0
No.490 | 스테인리스티(나사) | 20A | 1 | 개당 | 1628 | 1628 | 0 | 0 | 0 | 0 | 1628 | 1628 | 1 | 1628 | 1628 | 0 | 0 | 0 | 0 | 1628 | 1628 | 0 | 0
No.491 | 스테인리스티(나사) | 25A | 1 | 개당 | 2371 | 2371 | 0 | 0 | 0 | 0 | 2371 | 2371 | 1 | 2371 | 2371 | 0 | 0 | 0 | 0 | 2371 | 2371 | 0 | 0
No.492 | 스테인리스티(나사) | 32A | 1 | 개당 | 4203 | 4203 | 0 | 0 | 0 | 0 | 4203 | 4203 | 1 | 4203 | 4203 | 0 | 0 | 0 | 0 | 4203 | 4203 | 0 | 0
No.493 | 스테인리스티(나사) | 40A | 1 | 개당 | 5327 | 5327 | 0 | 0 | 0 | 0 | 5327 | 5327 | 1 | 5327 | 5327 | 0 | 0 | 0 | 0 | 5327 | 5327 | 0 | 0
No.494 | 스테인리스티(나사) | 50A | 1 | 개당 | 7779 | 7779 | 0 | 0 | 0 | 0 | 7779 | 7779 | 1 | 7779 | 7779 | 0 | 0 | 0 | 0 | 7779 | 7779 | 0 | 0
No.495 | 스테인리스레듀샤(용접) | 25A | 1 | 개당 | 1424 | 1424 | 0 | 0 | 0 | 0 | 1424 | 1424 | 1 | 1424 | 1424 | 0 | 0 | 0 | 0 | 1424 | 1424 | 0 | 0
No.496 | 스테인리스레듀샤(용접) | 32A | 1 | 개당 | 1584 | 1584 | 0 | 0 | 0 | 0 | 1584 | 1584 | 1 | 1584 | 1584 | 0 | 0 | 0 | 0 | 1584 | 1584 | 0 | 0
No.497 | 스테인리스레듀샤(용접) | 40A | 1 | 개당 | 2008 | 2008 | 0 | 0 | 0 | 0 | 2008 | 2008 | 1 | 2008 | 2008 | 0 | 0 | 0 | 0 | 2008 | 2008 | 0 | 0
No.498 | 스테인리스레듀샤(용접) | 50A | 1 | 개당 | 2849 | 2849 | 0 | 0 | 0 | 0 | 2849 | 2849 | 1 | 2849 | 2849 | 0 | 0 | 0 | 0 | 2849 | 2849 | 0 | 0
No.499 | 스테인리스레듀샤(용접) | 65A | 1 | 개당 | 3902 | 3902 | 0 | 0 | 0 | 0 | 3902 | 3902 | 1 | 3902 | 3902 | 0 | 0 | 0 | 0 | 3902 | 3902 | 0 | 0
No.500 | 스테인리스레듀샤(용접) | 80A | 1 | 개당 | 4655 | 4655 | 0 | 0 | 0 | 0 | 4655 | 4655 | 1 | 4655 | 4655 | 0 | 0 | 0 | 0 | 4655 | 4655 | 0 | 0
No.501 | 스테인리스레듀샤(용접) | 100A | 1 | 개당 | 6557 | 6557 | 0 | 0 | 0 | 0 | 6557 | 6557 | 1 | 6557 | 6557 | 0 | 0 | 0 | 0 | 6557 | 6557 | 0 | 0
No.502 | 스테인리스레듀샤(용접) | 125A | 1 | 개당 | 11575 | 11575 | 0 | 0 | 0 | 0 | 11575 | 11575 | 1 | 11575 | 11575 | 0 | 0 | 0 | 0 | 11575 | 11575 | 0 | 0
No.503 | 스테인리스레듀샤(용접) | 150A | 1 | 개당 | 15770 | 15770 | 0 | 0 | 0 | 0 | 15770 | 15770 | 1 | 15770 | 15770 | 0 | 0 | 0 | 0 | 15770 | 15770 | 0 | 0
No.504 | 스테인리스레듀샤(나사) | 20A | 1 | 개당 | 1663 | 1663 | 0 | 0 | 0 | 0 | 1663 | 1663 | 1 | 1663 | 1663 | 0 | 0 | 0 | 0 | 1663 | 1663 | 0 | 0
No.505 | 스테인리스레듀샤(나사) | 25A | 1 | 개당 | 1725 | 1725 | 0 | 0 | 0 | 0 | 1725 | 1725 | 1 | 1725 | 1725 | 0 | 0 | 0 | 0 | 1725 | 1725 | 0 | 0
No.506 | 스테인리스레듀샤(나사) | 32A | 1 | 개당 | 2442 | 2442 | 0 | 0 | 0 | 0 | 2442 | 2442 | 1 | 2442 | 2442 | 0 | 0 | 0 | 0 | 2442 | 2442 | 0 | 0
No.507 | 스테인리스레듀샤(나사) | 40A | 1 | 개당 | 3017 | 3017 | 0 | 0 | 0 | 0 | 3017 | 3017 | 1 | 3017 | 3017 | 0 | 0 | 0 | 0 | 3017 | 3017 | 0 | 0
No.508 | 스테인리스레듀샤(나사) | 50A | 1 | 개당 | 4017 | 4017 | 0 | 0 | 0 | 0 | 4017 | 4017 | 1 | 4017 | 4017 | 0 | 0 | 0 | 0 | 4017 | 4017 | 0 | 0
No.509 | PVC배관(32A) | 본드식,배수배관 | 5 | M당 | 592 | 2960 | 22171 | 110855 | 0 | 0 | 22763 | 113815 | 5 | 592 | 2960 | 22171 | 110855 | 0 | 0 | 22763 | 113815 | 0 | 0
No.510 | PVC배관(40A) | 본드식,배수배관 | 5 | M당 | 672 | 3360 | 24272 | 121360 | 0 | 0 | 24944 | 124720 | 5 | 672 | 3360 | 24272 | 121360 | 0 | 0 | 24944 | 124720 | 0 | 0
No.511 | PVC배관(50A) | 본드식,배수배관 | 5 | M당 | 840 | 4200 | 29723 | 148615 | 0 | 0 | 30563 | 152815 | 5 | 840 | 4200 | 29723 | 148615 | 0 | 0 | 30563 | 152815 | 0 | 0
No.512 | PVC배관(65A) | 본드식,배수배관 | 5 | M당 | 1256 | 6280 | 36322 | 181610 | 0 | 0 | 37578 | 187890 | 5 | 1256 | 6280 | 36322 | 181610 | 0 | 0 | 37578 | 187890 | 0 | 0
No.513 | PVC배관(75A) | 본드식,배수배관 | 5 | M당 | 1752 | 8760 | 40273 | 201365 | 0 | 0 | 42025 | 210125 | 5 | 1752 | 8760 | 40273 | 201365 | 0 | 0 | 42025 | 210125 | 0 | 0
No.514 | PVC배관(100A) | 본드식,배수배관 | 10 | M당 | 2637 | 26370 | 49699 | 496990 | 0 | 0 | 52336 | 523360 | 10 | 2637 | 26370 | 49699 | 496990 | 0 | 0 | 52336 | 523360 | 0 | 0
No.515 | PVC배관(125A) | 본드식,배수배관 | 5 | M당 | 4478 | 22390 | 59374 | 296870 | 0 | 0 | 63852 | 319260 | 5 | 4478 | 22390 | 59374 | 296870 | 0 | 0 | 63852 | 319260 | 0 | 0
No.516 | PVC배관(150A) | 본드식,배수배관 | 5 | M당 | 6495 | 32475 | 68025 | 340125 | 0 | 0 | 74520 | 372600 | 5 | 6495 | 32475 | 68025 | 340125 | 0 | 0 | 74520 | 372600 | 0 | 0
No.517 | PVC배관(200A) | 본드식,배수배관 | 5 | M당 | 10761 | 53805 | 86102 | 430510 | 0 | 0 | 96863 | 484315 | 5 | 10761 | 53805 | 86102 | 430510 | 0 | 0 | 96863 | 484315 | 0 | 0
No.518 | PVC배관(250A) | 본드식,배수배관 | 5 | M당 | 16000 | 80000 | 86102 | 430510 | 0 | 0 | 102102 | 510510 | 5 | 16000 | 80000 | 86102 | 430510 | 0 | 0 | 102102 | 510510 | 0 | 0
No.519 | PVC배관(300A) | 본드식,배수배관 | 5 | M당 | 22169 | 110845 | 86102 | 430510 | 0 | 0 | 108271 | 541355 | 5 | 22169 | 110845 | 86102 | 430510 | 0 | 0 | 108271 | 541355 | 0 | 0
No.520 | PVC배관(32A) | 고무링접합식 | 5 | M당 | 592 | 2960 | 8949 | 44745 | 0 | 0 | 9541 | 47705 | 5 | 592 | 2960 | 8949 | 44745 | 0 | 0 | 9541 | 47705 | 0 | 0
No.521 | PVC배관(40A) | 고무링접합식 | 5 | M당 | 672 | 3360 | 10048 | 50240 | 0 | 0 | 10720 | 53600 | 5 | 672 | 3360 | 10048 | 50240 | 0 | 0 | 10720 | 53600 | 0 | 0
No.522 | PVC배관(50A) | 고무링접합식 | 5 | M당 | 840 | 4200 | 11647 | 58235 | 0 | 0 | 12487 | 62435 | 5 | 840 | 4200 | 11647 | 58235 | 0 | 0 | 12487 | 62435 | 0 | 0
No.523 | PVC배관(75A) | 고무링접합식 | 5 | M당 | 1256 | 6280 | 16798 | 83990 | 0 | 0 | 18054 | 90270 | 5 | 1256 | 6280 | 16798 | 83990 | 0 | 0 | 18054 | 90270 | 0 | 0
No.524 | PVC배관(65A) | 고무링접합식 | 5 | M당 | 1752 | 8760 | 13174 | 65870 | 0 | 0 | 14926 | 74630 | 5 | 1752 | 8760 | 13174 | 65870 | 0 | 0 | 14926 | 74630 | 0 | 0
No.525 | PVC배관(100A) | 고무링접합식 | 10 | M당 | 2637 | 26370 | 21948 | 219480 | 0 | 0 | 24585 | 245850 | 10 | 2637 | 26370 | 21948 | 219480 | 0 | 0 | 24585 | 245850 | 0 | 0
No.526 | PVC접합(재설치시적용) | 50A 고무링 | 10 | 개소당 | 0 | 0 | 8319 | 83190 | 0 | 0 | 8319 | 83190 | 10 | 0 | 0 | 8319 | 83190 | 0 | 0 | 8319 | 83190 | 0 | 0
No.527 | PVC접합(재설치시적용) | 75A 고무링 | 5 | 개소당 | 0 | 0 | 11998 | 59990 | 0 | 0 | 11998 | 59990 | 5 | 0 | 0 | 11998 | 59990 | 0 | 0 | 11998 | 59990 | 0 | 0
No.528 | PVC접합(재설치시적용) | 100A 고무링 | 5 | 개소당 | 0 | 0 | 15677 | 78385 | 0 | 0 | 15677 | 78385 | 5 | 0 | 0 | 15677 | 78385 | 0 | 0 | 15677 | 78385 | 0 | 0
No.529 | PVC소켓 | 40A 고무링 | 10 | 개당 | 1123 | 11230 | 0 | 0 | 0 | 0 | 1123 | 11230 | 10 | 1123 | 11230 | 0 | 0 | 0 | 0 | 1123 | 11230 | 0 | 0
No.530 | PVC소켓 | 50A 고무링 | 10 | 개당 | 1336 | 13360 | 0 | 0 | 0 | 0 | 1336 | 13360 | 10 | 1336 | 13360 | 0 | 0 | 0 | 0 | 1336 | 13360 | 0 | 0
No.531 | PVC소켓 | 75A 고무링 | 10 | 개당 | 2531 | 25310 | 0 | 0 | 0 | 0 | 2531 | 25310 | 10 | 2531 | 25310 | 0 | 0 | 0 | 0 | 2531 | 25310 | 0 | 0
No.532 | PVC소켓 | 100A 고무링 | 3 | 개당 | 3442 | 10326 | 0 | 0 | 0 | 0 | 3442 | 10326 | 3 | 3442 | 10326 | 0 | 0 | 0 | 0 | 3442 | 10326 | 0 | 0
No.533 | PVC소켓 | 50A 본드타입 | 10 | 개당 | 221 | 2210 | 0 | 0 | 0 | 0 | 221 | 2210 | 10 | 221 | 2210 | 0 | 0 | 0 | 0 | 221 | 2210 | 0 | 0
No.534 | PVC소켓 | 65A 본드타입 | 1 | 개당 | 318 | 318 | 0 | 0 | 0 | 0 | 318 | 318 | 1 | 318 | 318 | 0 | 0 | 0 | 0 | 318 | 318 | 0 | 0
No.535 | PVC소켓 | 75A 본드타입 | 0 | 개당 | 380 | 0 | 0 | 0 | 0 | 0 | 380 | 0 | 0 | 380 | 0 | 0 | 0 | 0 | 0 | 380 | 0 | 0 | 0
No.536 | PVC소켓 | 100A 본드타입 | 3 | 개당 | 699 | 2097 | 0 | 0 | 0 | 0 | 699 | 2097 | 3 | 699 | 2097 | 0 | 0 | 0 | 0 | 699 | 2097 | 0 | 0
No.537 | PVC소켓 | 125A 본드타입 | 1 | 개당 | 1212 | 1212 | 0 | 0 | 0 | 0 | 1212 | 1212 | 1 | 1212 | 1212 | 0 | 0 | 0 | 0 | 1212 | 1212 | 0 | 0
No.538 | PVC소켓 | 150A 본드타입 | 1 | 개당 | 2008 | 2008 | 0 | 0 | 0 | 0 | 2008 | 2008 | 1 | 2008 | 2008 | 0 | 0 | 0 | 0 | 2008 | 2008 | 0 | 0
No.539 | PVC소켓 | 200A 본드타입 | 1 | 개당 | 4141 | 4141 | 0 | 0 | 0 | 0 | 4141 | 4141 | 1 | 4141 | 4141 | 0 | 0 | 0 | 0 | 4141 | 4141 | 0 | 0
No.540 | PVC소켓 | 250A 본드타입 | 1 | 개당 | 8628 | 8628 | 0 | 0 | 0 | 0 | 8628 | 8628 | 1 | 8628 | 8628 | 0 | 0 | 0 | 0 | 8628 | 8628 | 0 | 0
No.541 | PVC소켓 | 300A 본드타입 | 1 | 개당 | 13080 | 13080 | 0 | 0 | 0 | 0 | 13080 | 13080 | 1 | 13080 | 13080 | 0 | 0 | 0 | 0 | 13080 | 13080 | 0 | 0
No.542 | PVC엘보우 | 32A 고무링 | 1 | 개당 | 769 | 769 | 0 | 0 | 0 | 0 | 769 | 769 | 1 | 769 | 769 | 0 | 0 | 0 | 0 | 769 | 769 | 0 | 0
No.543 | PVC엘보우 | 40A 고무링 | 1 | 개당 | 1008 | 1008 | 0 | 0 | 0 | 0 | 1008 | 1008 | 1 | 1008 | 1008 | 0 | 0 | 0 | 0 | 1008 | 1008 | 0 | 0
No.544 | PVC엘보우 | 50A 고무링 | 1 | 개당 | 1327 | 1327 | 0 | 0 | 0 | 0 | 1327 | 1327 | 1 | 1327 | 1327 | 0 | 0 | 0 | 0 | 1327 | 1327 | 0 | 0
No.545 | PVC엘보우 | 75A 고무링 | 1 | 개당 | 2628 | 2628 | 0 | 0 | 0 | 0 | 2628 | 2628 | 1 | 2628 | 2628 | 0 | 0 | 0 | 0 | 2628 | 2628 | 0 | 0
No.546 | PVC엘보우 | 100A 고무링 | 1 | 개당 | 4770 | 4770 | 0 | 0 | 0 | 0 | 4770 | 4770 | 1 | 4770 | 4770 | 0 | 0 | 0 | 0 | 4770 | 4770 | 0 | 0
No.547 | PVC엘보우 | 40A 본드타입 | 1 | 개당 | 230 | 230 | 0 | 0 | 0 | 0 | 230 | 230 | 1 | 230 | 230 | 0 | 0 | 0 | 0 | 230 | 230 | 0 | 0
No.548 | PVC엘보우 | 50A 본드타입 | 6 | 개당 | 265 | 1590 | 0 | 0 | 0 | 0 | 265 | 1590 | 6 | 265 | 1590 | 0 | 0 | 0 | 0 | 265 | 1590 | 0 | 0
No.549 | PVC엘보우 | 65A 본드타입 | 5 | 개당 | 424 | 2120 | 0 | 0 | 0 | 0 | 424 | 2120 | 5 | 424 | 2120 | 0 | 0 | 0 | 0 | 424 | 2120 | 0 | 0
No.550 | PVC엘보우 | 75A 본드타입 | 1 | 개당 | 663 | 663 | 0 | 0 | 0 | 0 | 663 | 663 | 1 | 663 | 663 | 0 | 0 | 0 | 0 | 663 | 663 | 0 | 0
No.551 | PVC엘보우 | 100A 본드타입 | 3 | 개당 | 1318 | 3954 | 0 | 0 | 0 | 0 | 1318 | 3954 | 3 | 1318 | 3954 | 0 | 0 | 0 | 0 | 1318 | 3954 | 0 | 0
No.552 | PVC엘보우 | 125A 본드타입 | 1 | 개당 | 2150 | 2150 | 0 | 0 | 0 | 0 | 2150 | 2150 | 1 | 2150 | 2150 | 0 | 0 | 0 | 0 | 2150 | 2150 | 0 | 0
No.553 | PVC엘보우 | 150A 본드타입 | 3 | 개당 | 3814 | 11442 | 0 | 0 | 0 | 0 | 3814 | 11442 | 3 | 3814 | 11442 | 0 | 0 | 0 | 0 | 3814 | 11442 | 0 | 0
No.554 | PVC엘보우 | 200A 본드타입 | 1 | 개당 | 6133 | 6133 | 0 | 0 | 0 | 0 | 6133 | 6133 | 1 | 6133 | 6133 | 0 | 0 | 0 | 0 | 6133 | 6133 | 0 | 0
No.555 | PVC Y관 | 50A | 1 | 개당 | 592 | 592 | 0 | 0 | 0 | 0 | 592 | 592 | 1 | 592 | 592 | 0 | 0 | 0 | 0 | 592 | 592 | 0 | 0
No.556 | PVC Y관 | 65A | 1 | 개당 | 0 | 0 | 0 | 0 | 0 | 0 | 0 | 0 | 1 | 0 | 0 | 0 | 0 | 0 | 0 | 0 | 0 | 0 | 0
No.557 | PVC Y관 | 75A | 1 | 개당 | 1380 | 1380 | 0 | 0 | 0 | 0 | 1380 | 1380 | 1 | 1380 | 1380 | 0 | 0 | 0 | 0 | 1380 | 1380 | 0 | 0
No.558 | PVC Y관 | 100A | 3 | 개당 | 2725 | 8175 | 0 | 0 | 0 | 0 | 2725 | 8175 | 3 | 2725 | 8175 | 0 | 0 | 0 | 0 | 2725 | 8175 | 0 | 0
No.559 | PVC Y관 | 125A | 1 | 개당 | 6301 | 6301 | 0 | 0 | 0 | 0 | 6301 | 6301 | 1 | 6301 | 6301 | 0 | 0 | 0 | 0 | 6301 | 6301 | 0 | 0
No.560 | PVC Y관 | 150A | 1 | 개당 | 16239 | 16239 | 0 | 0 | 0 | 0 | 16239 | 16239 | 1 | 16239 | 16239 | 0 | 0 | 0 | 0 | 16239 | 16239 | 0 | 0
No.561 | PVC Y관 | 200A | 1 | 개당 | 15478 | 15478 | 0 | 0 | 0 | 0 | 15478 | 15478 | 1 | 15478 | 15478 | 0 | 0 | 0 | 0 | 15478 | 15478 | 0 | 0
No.562 | PVC P트랩 | 50A | 1 | 개당 | 1336 | 1336 | 0 | 0 | 0 | 0 | 1336 | 1336 | 1 | 1336 | 1336 | 0 | 0 | 0 | 0 | 1336 | 1336 | 0 | 0
No.563 | PVC P트랩 | 75A | 1 | 개당 | 2805 | 2805 | 0 | 0 | 0 | 0 | 2805 | 2805 | 1 | 2805 | 2805 | 0 | 0 | 0 | 0 | 2805 | 2805 | 0 | 0
No.564 | PVC P트랩 | 100A | 1 | 개당 | 5602 | 5602 | 0 | 0 | 0 | 0 | 5602 | 5602 | 1 | 5602 | 5602 | 0 | 0 | 0 | 0 | 5602 | 5602 | 0 | 0
No.565 | PVC 소제구 | 50A | 1 | 개당 | 522 | 522 | 0 | 0 | 0 | 0 | 522 | 522 | 1 | 522 | 522 | 0 | 0 | 0 | 0 | 522 | 522 | 0 | 0
No.566 | PVC 소제구 | 65A | 1 | 개당 | 592 | 592 | 0 | 0 | 0 | 0 | 592 | 592 | 1 | 592 | 592 | 0 | 0 | 0 | 0 | 592 | 592 | 0 | 0
No.567 | PVC 소제구 | 75A | 1 | 개당 | 840 | 840 | 0 | 0 | 0 | 0 | 840 | 840 | 1 | 840 | 840 | 0 | 0 | 0 | 0 | 840 | 840 | 0 | 0
No.568 | PVC 소제구 | 100A | 1 | 개당 | 1177 | 1177 | 0 | 0 | 0 | 0 | 1177 | 1177 | 1 | 1177 | 1177 | 0 | 0 | 0 | 0 | 1177 | 1177 | 0 | 0
No.569 | PVC 소제구 | 125A | 1 | 개당 | 2026 | 2026 | 0 | 0 | 0 | 0 | 2026 | 2026 | 1 | 2026 | 2026 | 0 | 0 | 0 | 0 | 2026 | 2026 | 0 | 0
No.570 | PVC 소제구 | 150A | 1 | 개당 | 3363 | 3363 | 0 | 0 | 0 | 0 | 3363 | 3363 | 1 | 3363 | 3363 | 0 | 0 | 0 | 0 | 3363 | 3363 | 0 | 0
No.571 | PVC DRF이음관(소켓) | 100A | 2 | 개당 | 3442 | 6884 | 0 | 0 | 0 | 0 | 3442 | 6884 | 2 | 3442 | 6884 | 0 | 0 | 0 | 0 | 3442 | 6884 | 0 | 0
No.572 | PVC DRF이음관(소켓) | 75A | 1 | 개당 | 2531 | 2531 | 0 | 0 | 0 | 0 | 2531 | 2531 | 1 | 2531 | 2531 | 0 | 0 | 0 | 0 | 2531 | 2531 | 0 | 0
No.573 | PVC DRF이음관(소켓) | 50A | 3 | 개당 | 1336 | 4008 | 0 | 0 | 0 | 0 | 1336 | 4008 | 3 | 1336 | 4008 | 0 | 0 | 0 | 0 | 1336 | 4008 | 0 | 0
No.574 | PVC DRF이음관(P-TRAP) | 50A | 1 | 개당 | 3637 | 3637 | 0 | 0 | 0 | 0 | 3637 | 3637 | 1 | 3637 | 3637 | 0 | 0 | 0 | 0 | 3637 | 3637 | 0 | 0
No.575 | PVC DRF이음관(CLT) | 100A | 1 | 개당 | 6469 | 6469 | 0 | 0 | 0 | 0 | 6469 | 6469 | 1 | 6469 | 6469 | 0 | 0 | 0 | 0 | 6469 | 6469 | 0 | 0
No.576 | PVC DRF이음관(LT) | 125*100A | 1 | 개당 | 9779 | 9779 | 0 | 0 | 0 | 0 | 9779 | 9779 | 1 | 9779 | 9779 | 0 | 0 | 0 | 0 | 9779 | 9779 | 0 | 0
No.577 | PVC DRF이음관(LT) | 125*75A | 1 | 개당 | 9248 | 9248 | 0 | 0 | 0 | 0 | 9248 | 9248 | 1 | 9248 | 9248 | 0 | 0 | 0 | 0 | 9248 | 9248 | 0 | 0
No.578 | PVC DRF이음관(LT) | 100*50A | 2 | 개당 | 4132 | 8264 | 0 | 0 | 0 | 0 | 4132 | 8264 | 2 | 4132 | 8264 | 0 | 0 | 0 | 0 | 4132 | 8264 | 0 | 0
No.579 | PVC DRF이음관(LT) | 75A | 1 | 개당 | 4814 | 4814 | 0 | 0 | 0 | 0 | 4814 | 4814 | 1 | 4814 | 4814 | 0 | 0 | 0 | 0 | 4814 | 4814 | 0 | 0
No.580 | PVC DRF이음관(DL) | 125A | 3 | 개당 | 8646 | 25938 | 0 | 0 | 0 | 0 | 8646 | 25938 | 3 | 8646 | 25938 | 0 | 0 | 0 | 0 | 8646 | 25938 | 0 | 0
No.581 | PVC DRF이음관(DL) | 100A | 3 | 개당 | 4770 | 14310 | 0 | 0 | 0 | 0 | 4770 | 14310 | 3 | 4770 | 14310 | 0 | 0 | 0 | 0 | 4770 | 14310 | 0 | 0
No.582 | PVC DRF이음관(DL) | 75A | 1 | 개당 | 2628 | 2628 | 0 | 0 | 0 | 0 | 2628 | 2628 | 1 | 2628 | 2628 | 0 | 0 | 0 | 0 | 2628 | 2628 | 0 | 0
No.583 | PVC DRF이음관(DL) | 50A | 4 | 개당 | 1327 | 5308 | 0 | 0 | 0 | 0 | 1327 | 5308 | 4 | 1327 | 5308 | 0 | 0 | 0 | 0 | 1327 | 5308 | 0 | 0
No.584 | PVC DRF이음관(DL) | 35A | 1 | 개당 | 769 | 769 | 0 | 0 | 0 | 0 | 769 | 769 | 1 | 769 | 769 | 0 | 0 | 0 | 0 | 769 | 769 | 0 | 0
No.585 | PVC DRF이음관(45L) | 125A | 1 | 개당 | 6318 | 6318 | 0 | 0 | 0 | 0 | 6318 | 6318 | 1 | 6318 | 6318 | 0 | 0 | 0 | 0 | 6318 | 6318 | 0 | 0
No.586 | PVC DRF이음관(45L) | 100A | 1 | 개당 | 3460 | 3460 | 0 | 0 | 0 | 0 | 3460 | 3460 | 1 | 3460 | 3460 | 0 | 0 | 0 | 0 | 3460 | 3460 | 0 | 0
No.587 | PVC DRF이음관(45L) | 75A | 1 | 개당 | 2124 | 2124 | 0 | 0 | 0 | 0 | 2124 | 2124 | 1 | 2124 | 2124 | 0 | 0 | 0 | 0 | 2124 | 2124 | 0 | 0
No.588 | PVC DRF이음관(45L) | 50A | 1 | 개당 | 1168 | 1168 | 0 | 0 | 0 | 0 | 1168 | 1168 | 1 | 1168 | 1168 | 0 | 0 | 0 | 0 | 1168 | 1168 | 0 | 0
No.589 | PVC DRF이음관(Y) | 125*100A | 3 | 개당 | 9398 | 28194 | 0 | 0 | 0 | 0 | 9398 | 28194 | 3 | 9398 | 28194 | 0 | 0 | 0 | 0 | 9398 | 28194 | 0 | 0
No.590 | PVC DRF이음관(Y) | 50A | 2 | 개당 | 2106 | 4212 | 0 | 0 | 0 | 0 | 2106 | 4212 | 2 | 2106 | 4212 | 0 | 0 | 0 | 0 | 2106 | 4212 | 0 | 0
No.591 | PVC DRF이음관(Y) | 50*35A | 1 | 개당 | 1725 | 1725 | 0 | 0 | 0 | 0 | 1725 | 1725 | 1 | 1725 | 1725 | 0 | 0 | 0 | 0 | 1725 | 1725 | 0 | 0
No.592 | PVC DRF이음관(LT) | 50*35A | 1 | 개당 | 1690 | 1690 | 0 | 0 | 0 | 0 | 1690 | 1690 | 1 | 1690 | 1690 | 0 | 0 | 0 | 0 | 1690 | 1690 | 0 | 0
No.593 | PVC DRF이음관(CLT) | 50A | 1 | 개당 | 3531 | 3531 | 0 | 0 | 0 | 0 | 3531 | 3531 | 1 | 3531 | 3531 | 0 | 0 | 0 | 0 | 3531 | 3531 | 0 | 0
No.594 | 후렌지접합(25A) | 10K/25A | 1 | 개소당 | 3505 | 3505 | 10398 | 10398 | 0 | 0 | 13903 | 13903 | 1 | 3505 | 3505 | 10398 | 10398 | 0 | 0 | 13903 | 13903 | 0 | 0
No.595 | 후렌지접합(32A) | 10K/32A | 1 | 개소당 | 4152 | 4152 | 12397 | 12397 | 0 | 0 | 16549 | 16549 | 1 | 4152 | 4152 | 12397 | 12397 | 0 | 0 | 16549 | 16549 | 0 | 0
No.596 | 후렌지접합(40A) | 10K/40A | 5 | 개소당 | 4533 | 22665 | 13998 | 69990 | 0 | 0 | 18531 | 92655 | 5 | 4533 | 22665 | 13998 | 69990 | 0 | 0 | 18531 | 92655 | 0 | 0
No.597 | 후렌지접합(50A) | 10K/50A | 5 | 개소당 | 4914 | 24570 | 16998 | 84990 | 0 | 0 | 21912 | 109560 | 5 | 4914 | 24570 | 16998 | 84990 | 0 | 0 | 21912 | 109560 | 0 | 0
No.598 | 후렌지접합(65A) | 10K/65A | 5 | 개소당 | 6618 | 33090 | 20997 | 104985 | 0 | 0 | 27615 | 138075 | 5 | 6618 | 33090 | 20997 | 104985 | 0 | 0 | 27615 | 138075 | 0 | 0
No.599 | 후렌지접합(80A) | 10K/80A | 5 | 개소당 | 8294 | 41470 | 24196 | 120980 | 0 | 0 | 32490 | 162450 | 5 | 8294 | 41470 | 24196 | 120980 | 0 | 0 | 32490 | 162450 | 0 | 0
No.600 | 후렌지접합(100A) | 10K/100A | 1 | 개소당 | 9178 | 9178 | 30396 | 30396 | 0 | 0 | 39574 | 39574 | 1 | 9178 | 9178 | 30396 | 30396 | 0 | 0 | 39574 | 39574 | 0 | 0
No.601 | 후렌지접합(125A) | 10K/125A | 1 | 개소당 | 14098 | 14098 | 36795 | 36795 | 0 | 0 | 50893 | 50893 | 1 | 14098 | 14098 | 36795 | 36795 | 0 | 0 | 50893 | 50893 | 0 | 0
No.602 | 후렌지접합(150A) | 10K/150A | 1 | 개소당 | 17340 | 17340 | 43195 | 43195 | 0 | 0 | 60535 | 60535 | 1 | 17340 | 17340 | 43195 | 43195 | 0 | 0 | 60535 | 60535 | 0 | 0
No.603 | 후렌지접합(200A) | 10K/200A | 1 | 개소당 | 21704 | 21704 | 56193 | 56193 | 0 | 0 | 77897 | 77897 | 1 | 21704 | 21704 | 56193 | 56193 | 0 | 0 | 77897 | 77897 | 0 | 0
No.604 | 후렌지접합(250A) | 10K/250A | 1 | 개소당 | 36042 | 36042 | 68992 | 68992 | 0 | 0 | 105034 | 105034 | 1 | 36042 | 36042 | 68992 | 68992 | 0 | 0 | 105034 | 105034 | 0 | 0
No.605 | 후렌지접합(25A) | 20K/25A | 1 | 개소당 | 4027 | 4027 | 12397 | 12397 | 0 | 0 | 16424 | 16424 | 1 | 4027 | 4027 | 12397 | 12397 | 0 | 0 | 16424 | 16424 | 0 | 0
No.606 | 후렌지접합(32A) | 20K/32A | 1 | 개소당 | 4754 | 4754 | 12397 | 12397 | 0 | 0 | 17151 | 17151 | 1 | 4754 | 4754 | 12397 | 12397 | 0 | 0 | 17151 | 17151 | 0 | 0
No.607 | 후렌지접합(40A) | 20K/40A | 1 | 개소당 | 4985 | 4985 | 13998 | 13998 | 0 | 0 | 18983 | 18983 | 1 | 4985 | 4985 | 13998 | 13998 | 0 | 0 | 18983 | 18983 | 0 | 0
No.608 | 후렌지접합(50A) | 20K/50A | 1 | 개소당 | 5489 | 5489 | 16998 | 16998 | 0 | 0 | 22487 | 22487 | 1 | 5489 | 5489 | 16998 | 16998 | 0 | 0 | 22487 | 22487 | 0 | 0
No.609 | 후렌지접합(65A) | 20K/65A | 1 | 개소당 | 7414 | 7414 | 20997 | 20997 | 0 | 0 | 28411 | 28411 | 1 | 7414 | 7414 | 20997 | 20997 | 0 | 0 | 28411 | 28411 | 0 | 0
No.610 | 후렌지접합(80A) | 20K/80A | 1 | 개소당 | 11285 | 11285 | 24196 | 24196 | 0 | 0 | 35481 | 35481 | 1 | 11285 | 11285 | 24196 | 24196 | 0 | 0 | 35481 | 35481 | 0 | 0
No.611 | 후렌지접합(100A) | 20K/100A | 1 | 개소당 | 13833 | 13833 | 30396 | 30396 | 0 | 0 | 44229 | 44229 | 1 | 13833 | 13833 | 30396 | 30396 | 0 | 0 | 44229 | 44229 | 0 | 0
No.612 | 후렌지접합(125A) | 20K/125A | 1 | 개소당 | 21443 | 21443 | 36795 | 36795 | 0 | 0 | 58238 | 58238 | 1 | 21443 | 21443 | 36795 | 36795 | 0 | 0 | 58238 | 58238 | 0 | 0
No.613 | 후렌지접합(150A) | 20K/150A | 1 | 개소당 | 28404 | 28404 | 43195 | 43195 | 0 | 0 | 71599 | 71599 | 1 | 28404 | 28404 | 43195 | 43195 | 0 | 0 | 71599 | 71599 | 0 | 0
No.614 | 후렌지접합(200A) | 20K/200A | 1 | 개소당 | 34006 | 34006 | 56193 | 56193 | 0 | 0 | 90199 | 90199 | 1 | 34006 | 34006 | 56193 | 56193 | 0 | 0 | 90199 | 90199 | 0 | 0
No.615 | 후렌지접합(250A) | 20K/250A | 1 | 개소당 | 59141 | 59141 | 68992 | 68992 | 0 | 0 | 128133 | 128133 | 1 | 59141 | 59141 | 68992 | 68992 | 0 | 0 | 128133 | 128133 | 0 | 0
No.616 | 동합후렌지접합(25A) |  | 5 | 개소당 | 5608 | 28040 | 7598 | 37990 | 0 | 0 | 13206 | 66030 | 5 | 5608 | 28040 | 7598 | 37990 | 0 | 0 | 13206 | 66030 | 0 | 0
No.617 | 동합후렌지접합(32A) |  | 5 | 개소당 | 7875 | 39375 | 8998 | 44990 | 0 | 0 | 16873 | 84365 | 5 | 7875 | 39375 | 8998 | 44990 | 0 | 0 | 16873 | 84365 | 0 | 0
No.618 | 동합후렌지접합(40A) |  | 5 | 개소당 | 9114 | 45570 | 10598 | 52990 | 0 | 0 | 19712 | 98560 | 5 | 9114 | 45570 | 10598 | 52990 | 0 | 0 | 19712 | 98560 | 0 | 0
No.619 | 동합후렌지접합(50A) |  | 5 | 개소당 | 11623 | 58115 | 13398 | 66990 | 0 | 0 | 25021 | 125105 | 5 | 11623 | 58115 | 13398 | 66990 | 0 | 0 | 25021 | 125105 | 0 | 0
No.620 | 동합후렌지접합(65A) |  | 5 | 개소당 | 15902 | 79510 | 17797 | 88985 | 0 | 0 | 33699 | 168495 | 5 | 15902 | 79510 | 17797 | 88985 | 0 | 0 | 33699 | 168495 | 0 | 0
No.621 | 동합후렌지접합(80A) |  | 5 | 개소당 | 19746 | 98730 | 20997 | 104985 | 0 | 0 | 40743 | 203715 | 5 | 19746 | 98730 | 20997 | 104985 | 0 | 0 | 40743 | 203715 | 0 | 0
No.622 | 동합후렌지접합(100A) |  | 5 | 개소당 | 28145 | 140725 | 27396 | 136980 | 0 | 0 | 55541 | 277705 | 5 | 28145 | 140725 | 27396 | 136980 | 0 | 0 | 55541 | 277705 | 0 | 0
No.623 | 동합후렌지접합(125A) |  | 5 | 개소당 | 36701 | 183505 | 33796 | 168980 | 0 | 0 | 70497 | 352485 | 5 | 36701 | 183505 | 33796 | 168980 | 0 | 0 | 70497 | 352485 | 0 | 0
No.624 | 동합후렌지접합(150A) |  | 5 | 개소당 | 50058 | 250290 | 40195 | 200975 | 0 | 0 | 90253 | 451265 | 5 | 50058 | 250290 | 40195 | 200975 | 0 | 0 | 90253 | 451265 | 0 | 0
No.625 | 아티론보온(급수,급탕) | 15A*5T | 30 | M당 | 214 | 6420 | 5153 | 154590 | 0 | 0 | 5367 | 161010 | 30 | 214 | 6420 | 5153 | 154590 | 0 | 0 | 5367 | 161010 | 0 | 0
No.626 | 아티론보온(급수,급탕) | 20A*5T | 10 | M당 | 249 | 2490 | 5974 | 59740 | 0 | 0 | 6223 | 62230 | 10 | 249 | 2490 | 5974 | 59740 | 0 | 0 | 6223 | 62230 | 0 | 0
No.627 | 아티론보온(급수,급탕) | 20A*10T | 10 | M당 | 392 | 3920 | 5974 | 59740 | 0 | 0 | 6366 | 63660 | 10 | 392 | 3920 | 5974 | 59740 | 0 | 0 | 6366 | 63660 | 0 | 0
No.628 | 관보온(매직테이프) | (15A*25T) | 30 | M당 | 1742 | 52260 | 7599 | 227970 | 0 | 0 | 9341 | 280230 | 30 | 1742 | 52260 | 7599 | 227970 | 0 | 0 | 9341 | 280230 | 0 | 0
No.629 | 관보온(매직테이프) | (20A*25T) | 40 | M당 | 1892 | 75680 | 8512 | 340480 | 0 | 0 | 10404 | 416160 | 40 | 1892 | 75680 | 8512 | 340480 | 0 | 0 | 10404 | 416160 | 0 | 0
No.630 | 관보온(매직테이프) | (25A*25T) | 10 | M당 | 2091 | 20910 | 8512 | 85120 | 0 | 0 | 10603 | 106030 | 10 | 2091 | 20910 | 8512 | 85120 | 0 | 0 | 10603 | 106030 | 0 | 0
No.631 | 관보온(매직테이프) | (32A*25T) | 10 | M당 | 2297 | 22970 | 10969 | 109690 | 0 | 0 | 13266 | 132660 | 10 | 2297 | 22970 | 10969 | 109690 | 0 | 0 | 13266 | 132660 | 0 | 0
No.632 | 관보온(매직테이프) | (40A*25T) | 10 | M당 | 2486 | 24860 | 12796 | 127960 | 0 | 0 | 15282 | 152820 | 10 | 2486 | 24860 | 12796 | 127960 | 0 | 0 | 15282 | 152820 | 0 | 0
No.633 | 관보온(매직테이프) | (50A*25T) | 10 | M당 | 2863 | 28630 | 15026 | 150260 | 0 | 0 | 17889 | 178890 | 10 | 2863 | 28630 | 15026 | 150260 | 0 | 0 | 17889 | 178890 | 0 | 0
No.634 | 관보온(매직테이프) | (65A*25T) | 10 | M당 | 3202 | 32020 | 18168 | 181680 | 0 | 0 | 21370 | 213700 | 10 | 3202 | 32020 | 18168 | 181680 | 0 | 0 | 21370 | 213700 | 0 | 0
No.635 | 관보온(매직테이프) | (80A*25T) | 10 | M당 | 3589 | 35890 | 21135 | 211350 | 0 | 0 | 24724 | 247240 | 10 | 3589 | 35890 | 21135 | 211350 | 0 | 0 | 24724 | 247240 | 0 | 0
No.636 | 관보온(매직테이프) | (100A*25T) | 6 | M당 | 4230 | 25380 | 25418 | 152508 | 0 | 0 | 29648 | 177888 | 6 | 4230 | 25380 | 25418 | 152508 | 0 | 0 | 29648 | 177888 | 0 | 0
No.637 | 관보온(매직테이프) | (125A*25T) | 10 | M당 | 4954 | 49540 | 30736 | 307360 | 0 | 0 | 35690 | 356900 | 10 | 4954 | 49540 | 30736 | 307360 | 0 | 0 | 35690 | 356900 | 0 | 0
No.638 | 관보온(매직테이프) | (150A*25T) | 10 | M당 | 5672 | 56720 | 36338 | 363380 | 0 | 0 | 42010 | 420100 | 10 | 5672 | 56720 | 36338 | 363380 | 0 | 0 | 42010 | 420100 | 0 | 0
No.639 | 관보온(매직테이프) | (25A*40T) | 10 | M당 | 3423 | 34230 | 14394 | 143940 | 0 | 0 | 17817 | 178170 | 10 | 3423 | 34230 | 14394 | 143940 | 0 | 0 | 17817 | 178170 | 0 | 0
No.640 | 관보온(매직테이프) | (32A*40T) | 10 | M당 | 3645 | 36450 | 16798 | 167980 | 0 | 0 | 20443 | 204430 | 10 | 3645 | 36450 | 16798 | 167980 | 0 | 0 | 20443 | 204430 | 0 | 0
No.641 | 관보온(매직테이프) | (40A*40T) | 10 | M당 | 3911 | 39110 | 19537 | 195370 | 0 | 0 | 23448 | 234480 | 10 | 3911 | 39110 | 19537 | 195370 | 0 | 0 | 23448 | 234480 | 0 | 0
No.642 | 관보온(매직테이프) | (50A*40T) | 20 | M당 | 4375 | 87500 | 22909 | 458180 | 0 | 0 | 27284 | 545680 | 20 | 4375 | 87500 | 22909 | 458180 | 0 | 0 | 27284 | 545680 | 0 | 0
No.643 | 관보온(매직테이프) | (65A*40T) | 1 | M당 | 4997 | 4997 | 24626 | 24626 | 0 | 0 | 29623 | 29623 | 1 | 4997 | 4997 | 24626 | 24626 | 0 | 0 | 29623 | 29623 | 0 | 0
No.644 | 관보온(매직테이프) | (80A*40T) | 20 | M당 | 5421 | 108420 | 28051 | 561020 | 0 | 0 | 33472 | 669440 | 20 | 5421 | 108420 | 28051 | 561020 | 0 | 0 | 33472 | 669440 | 0 | 0
No.645 | 관보온(매직테이프) | (100A*40T) | 17 | M당 | 6479 | 110143 | 31879 | 541943 | 0 | 0 | 38358 | 652086 | 17 | 6479 | 110143 | 31879 | 541943 | 0 | 0 | 38358 | 652086 | 0 | 0
No.646 | 관보온(매직테이프) | (125A*40T) | 5 | M당 | 7472 | 37360 | 38339 | 191695 | 0 | 0 | 45811 | 229055 | 5 | 7472 | 37360 | 38339 | 191695 | 0 | 0 | 45811 | 229055 | 0 | 0
No.647 | 관보온(매직테이프) | (150A*40T) | 5 | M당 | 8506 | 42530 | 44678 | 223390 | 0 | 0 | 53184 | 265920 | 5 | 8506 | 42530 | 44678 | 223390 | 0 | 0 | 53184 | 265920 | 0 | 0
No.648 | 관보온(매직테이프) | (200A*40T) | 5 | M당 | 10495 | 52475 | 53593 | 267965 | 0 | 0 | 64088 | 320440 | 5 | 10495 | 52475 | 53593 | 267965 | 0 | 0 | 64088 | 320440 | 0 | 0
No.649 | 밸브보온(매직테이프) | 50A*50T | 5 | 개소당 | 1375 | 6875 | 34730 | 173650 | 0 | 0 | 36105 | 180525 | 5 | 1375 | 6875 | 34730 | 173650 | 0 | 0 | 36105 | 180525 | 0 | 0
No.650 | 밸브보온(매직테이프) | 65A*50T | 5 | 개소당 | 1510 | 7550 | 37013 | 185065 | 0 | 0 | 38523 | 192615 | 5 | 1510 | 7550 | 37013 | 185065 | 0 | 0 | 38523 | 192615 | 0 | 0
No.651 | 밸브보온(매직테이프) | 80A*50T | 5 | 개소당 | 1723 | 8615 | 39295 | 196475 | 0 | 0 | 41018 | 205090 | 5 | 1723 | 8615 | 39295 | 196475 | 0 | 0 | 41018 | 205090 | 0 | 0
No.652 | 밸브보온(매직테이프) | 100A*50T | 5 | 개소당 | 2347 | 11735 | 51199 | 255995 | 0 | 0 | 53546 | 267730 | 5 | 2347 | 11735 | 51199 | 255995 | 0 | 0 | 53546 | 267730 | 0 | 0
No.653 | 밸브보온(매직테이프) | 125A*50T | 5 | 개소당 | 3001 | 15005 | 55764 | 278820 | 0 | 0 | 58765 | 293825 | 5 | 3001 | 15005 | 55764 | 278820 | 0 | 0 | 58765 | 293825 | 0 | 0
No.654 | 밸브보온(매직테이프) | 150A*50T | 5 | 개소당 | 3793 | 18965 | 60656 | 303280 | 0 | 0 | 64449 | 322245 | 5 | 3793 | 18965 | 60656 | 303280 | 0 | 0 | 64449 | 322245 | 0 | 0
No.655 | 밸브보온(매직테이프) | 200A*50T | 5 | 개소당 | 5124 | 25620 | 67993 | 339965 | 0 | 0 | 73117 | 365585 | 5 | 5124 | 25620 | 67993 | 339965 | 0 | 0 | 73117 | 365585 | 0 | 0
No.656 | 배관용구멍뚫기(50Φ) | 120-150mm | 5 | 개소당 | 0 | 0 | 19931 | 99655 | 0 | 0 | 19931 | 99655 | 5 | 0 | 0 | 19931 | 99655 | 0 | 0 | 19931 | 99655 | 0 | 0
No.657 | 배관용구멍뚫기(75Φ) | 120-150mm | 10 | 개소당 | 0 | 0 | 22998 | 229980 | 0 | 0 | 22998 | 229980 | 10 | 0 | 0 | 22998 | 229980 | 0 | 0 | 22998 | 229980 | 0 | 0
No.658 | 배관용구멍뚫기(100Φ) | 120-150mm | 10 | 개소당 | 0 | 0 | 27598 | 275980 | 0 | 0 | 27598 | 275980 | 10 | 0 | 0 | 27598 | 275980 | 0 | 0 | 27598 | 275980 | 0 | 0
No.659 | 배관용구멍뚫기(150Φ) | 120-150mm | 10 | 개소당 | 0 | 0 | 30665 | 306650 | 0 | 0 | 30665 | 306650 | 10 | 0 | 0 | 30665 | 306650 | 0 | 0 | 30665 | 306650 | 0 | 0
No.660 | 배관용구멍뚫기(250Φ) | 120-150mm | 10 | 개소당 | 0 | 0 | 39864 | 398640 | 0 | 0 | 39864 | 398640 | 10 | 0 | 0 | 39864 | 398640 | 0 | 0 | 39864 | 398640 | 0 | 0
No.661 | 신축관교체(복식) | 20A,동관용접 | 5 | 개소당 | 644 | 3220 | 85278 | 426390 | 0 | 0 | 85922 | 429610 | 5 | 644 | 3220 | 85278 | 426390 | 0 | 0 | 85922 | 429610 | 0 | 0
No.662 | 신축관교체(복식) | 25A,동관용접 | 5 | 개소당 | 879 | 4395 | 85278 | 426390 | 0 | 0 | 86157 | 430785 | 5 | 879 | 4395 | 85278 | 426390 | 0 | 0 | 86157 | 430785 | 0 | 0
No.663 | 신축관교체(복식) | 32A,동관용접 | 5 | 개소당 | 1201 | 6005 | 129263 | 646315 | 0 | 0 | 130464 | 652320 | 5 | 1201 | 6005 | 129263 | 646315 | 0 | 0 | 130464 | 652320 | 0 | 0
No.664 | 신축관교체(복식) | 40A,동관용접 | 1 | 개소당 | 1573 | 1573 | 168694 | 168694 | 0 | 0 | 170267 | 170267 | 1 | 1573 | 1573 | 168694 | 168694 | 0 | 0 | 170267 | 170267 | 0 | 0
No.665 | 신축관교체(복식) | 50A,동관용접 | 1 | 개소당 | 2272 | 2272 | 220099 | 220099 | 0 | 0 | 222371 | 222371 | 1 | 2272 | 2272 | 220099 | 220099 | 0 | 0 | 222371 | 222371 | 0 | 0
No.666 | 신축관교체(복식) | 65A,동관용접 | 1 | 개소당 | 2989 | 2989 | 301751 | 301751 | 0 | 0 | 304740 | 304740 | 1 | 2989 | 2989 | 301751 | 301751 | 0 | 0 | 304740 | 304740 | 0 | 0
No.667 | 신축관교체(복식) | 80A,동관용접 | 1 | 개소당 | 4124 | 4124 | 387502 | 387502 | 0 | 0 | 391626 | 391626 | 1 | 4124 | 4124 | 387502 | 387502 | 0 | 0 | 391626 | 391626 | 0 | 0
No.668 | 신축관교체(복식) | 100A,동관용접 | 1 | 개소당 | 6851 | 6851 | 507331 | 507331 | 0 | 0 | 514182 | 514182 | 1 | 6851 | 6851 | 507331 | 507331 | 0 | 0 | 514182 | 514182 | 0 | 0
No.669 | 신축관교체(복식) | 125A,동관용접 | 1 | 개소당 | 9556 | 9556 | 665070 | 665070 | 0 | 0 | 674626 | 674626 | 1 | 9556 | 9556 | 665070 | 665070 | 0 | 0 | 674626 | 674626 | 0 | 0
No.670 | 신축관교체(복식) | 150A,동관용접 | 1 | 개소당 | 14214 | 14214 | 830660 | 830660 | 0 | 0 | 844874 | 844874 | 1 | 14214 | 14214 | 830660 | 830660 | 0 | 0 | 844874 | 844874 | 0 | 0
No.671 | 신축관교체(복식) | 200A,동관용접 | 1 | 개소당 | 32614 | 32614 | 1180838 | 1180838 | 0 | 0 | 1213452 | 1213452 | 1 | 32614 | 32614 | 1180838 | 1180838 | 0 | 0 | 1213452 | 1213452 | 0 | 0
No.672 | 신축관교체(단식) | 20A,동관용접 | 5 | 개소당 | 644 | 3220 | 75101 | 375505 | 0 | 0 | 75745 | 378725 | 5 | 644 | 3220 | 75101 | 375505 | 0 | 0 | 75745 | 378725 | 0 | 0
No.673 | 신축관교체(단식) | 25A,동관용접 | 5 | 개소당 | 879 | 4395 | 75101 | 375505 | 0 | 0 | 75980 | 379900 | 5 | 879 | 4395 | 75101 | 375505 | 0 | 0 | 75980 | 379900 | 0 | 0
No.674 | 신축관교체(단식) | 32A,동관용접 | 5 | 개소당 | 1201 | 6005 | 113648 | 568240 | 0 | 0 | 114849 | 574245 | 5 | 1201 | 6005 | 113648 | 568240 | 0 | 0 | 114849 | 574245 | 0 | 0
No.675 | 신축관교체(단식) | 40A,동관용접 | 5 | 개소당 | 1573 | 7865 | 148472 | 742360 | 0 | 0 | 150045 | 750225 | 5 | 1573 | 7865 | 148472 | 742360 | 0 | 0 | 150045 | 750225 | 0 | 0
No.676 | 신축관교체(단식) | 50A,동관용접 | 5 | 개소당 | 2272 | 11360 | 194092 | 970460 | 0 | 0 | 196364 | 981820 | 5 | 2272 | 11360 | 194092 | 970460 | 0 | 0 | 196364 | 981820 | 0 | 0
No.677 | 신축관교체(단식) | 65A,동관용접 | 5 | 개소당 | 2989 | 14945 | 265993 | 1329965 | 0 | 0 | 268982 | 1344910 | 5 | 2989 | 14945 | 265993 | 1329965 | 0 | 0 | 268982 | 1344910 | 0 | 0
No.678 | 신축관교체(단식) | 80A,동관용접 | 5 | 개소당 | 4124 | 20620 | 341725 | 1708625 | 0 | 0 | 345849 | 1729245 | 5 | 4124 | 20620 | 341725 | 1708625 | 0 | 0 | 345849 | 1729245 | 0 | 0
No.679 | 신축관교체(단식) | 100A,동관용접 | 5 | 개소당 | 6851 | 34255 | 447571 | 2237855 | 0 | 0 | 454422 | 2272110 | 5 | 6851 | 34255 | 447571 | 2237855 | 0 | 0 | 454422 | 2272110 | 0 | 0
No.680 | 신축관교체(단식) | 125A,동관용접 | 5 | 개소당 | 9556 | 47780 | 587281 | 2936405 | 0 | 0 | 596837 | 2984185 | 5 | 9556 | 47780 | 587281 | 2936405 | 0 | 0 | 596837 | 2984185 | 0 | 0
No.681 | 신축관교체(단식) | 150A,동관용접 | 5 | 개소당 | 14214 | 71070 | 733503 | 3667515 | 0 | 0 | 747717 | 3738585 | 5 | 14214 | 71070 | 733503 | 3667515 | 0 | 0 | 747717 | 3738585 | 0 | 0
No.682 | 신축관교체(단식) | 200A,동관용접 | 5 | 개소당 | 32614 | 163070 | 1043338 | 5216690 | 0 | 0 | 1075952 | 5379760 | 5 | 32614 | 163070 | 1043338 | 5216690 | 0 | 0 | 1075952 | 5379760 | 0 | 0
No.683 | 후렉시블죠인트교체 | 10K/25A,강관 | 5 | 개소당 | 1982 | 9910 | 13790 | 68950 | 0 | 0 | 15772 | 78860 | 5 | 1982 | 9910 | 13790 | 68950 | 0 | 0 | 15772 | 78860 | 0 | 0
No.684 | 후렉시블죠인트교체 | 10K/32A,강관 | 5 | 개소당 | 2017 | 10085 | 30854 | 154270 | 0 | 0 | 32871 | 164355 | 5 | 2017 | 10085 | 30854 | 154270 | 0 | 0 | 32871 | 164355 | 0 | 0
No.685 | 후렉시블죠인트교체 | 10K/40A,강관 | 5 | 개소당 | 2124 | 10620 | 30854 | 154270 | 0 | 0 | 32978 | 164890 | 5 | 2124 | 10620 | 30854 | 154270 | 0 | 0 | 32978 | 164890 | 0 | 0
No.686 | 후렉시블죠인트교체 | 10K/50A,강관 | 5 | 개소당 | 2265 | 11325 | 30854 | 154270 | 0 | 0 | 33119 | 165595 | 5 | 2265 | 11325 | 30854 | 154270 | 0 | 0 | 33119 | 165595 | 0 | 0
No.687 | 후렉시블죠인트교체 | 10K/65A,강관 | 5 | 개소당 | 2424 | 12120 | 68972 | 344860 | 0 | 0 | 71396 | 356980 | 5 | 2424 | 12120 | 68972 | 344860 | 0 | 0 | 71396 | 356980 | 0 | 0
No.688 | 후렉시블죠인트교체 | 10K/80A,강관 | 5 | 개소당 | 5295 | 26475 | 91019 | 455095 | 0 | 0 | 96314 | 481570 | 5 | 5295 | 26475 | 91019 | 455095 | 0 | 0 | 96314 | 481570 | 0 | 0
No.689 | 후렉시블죠인트교체 | 10K/100A,강관 | 5 | 개소당 | 5455 | 27275 | 135464 | 677320 | 0 | 0 | 140919 | 704595 | 5 | 5455 | 27275 | 135464 | 677320 | 0 | 0 | 140919 | 704595 | 0 | 0
No.690 | 후렉시블죠인트교체 | 10K/125A,강관 | 5 | 개소당 | 8853 | 44265 | 186205 | 931025 | 0 | 0 | 195058 | 975290 | 5 | 8853 | 44265 | 186205 | 931025 | 0 | 0 | 195058 | 975290 | 0 | 0
No.691 | 후렉시블죠인트교체 | 10K/150A,강관 | 5 | 개소당 | 8924 | 44620 | 230887 | 1154435 | 0 | 0 | 239811 | 1199055 | 5 | 8924 | 44620 | 230887 | 1154435 | 0 | 0 | 239811 | 1199055 | 0 | 0
No.692 | 후렉시블죠인트교체 | 10K/200A,강관 | 5 | 개소당 | 12980 | 64900 | 318383 | 1591915 | 0 | 0 | 331363 | 1656815 | 5 | 12980 | 64900 | 318383 | 1591915 | 0 | 0 | 331363 | 1656815 | 0 | 0
No.693 | 신축관(복식,동용접) | 10K/20A | 5 | 개당 | 54162 | 270810 | 0 | 0 | 0 | 0 | 54162 | 270810 | 5 | 54162 | 270810 | 0 | 0 | 0 | 0 | 54162 | 270810 | 0 | 0
No.694 | 신축관(복식,동용접) | 10K/25A | 5 | 개당 | 54162 | 270810 | 0 | 0 | 0 | 0 | 54162 | 270810 | 5 | 54162 | 270810 | 0 | 0 | 0 | 0 | 54162 | 270810 | 0 | 0
No.695 | 신축관(복식,동용접) | 10K/32A | 5 | 개당 | 55224 | 276120 | 0 | 0 | 0 | 0 | 55224 | 276120 | 5 | 55224 | 276120 | 0 | 0 | 0 | 0 | 55224 | 276120 | 0 | 0
No.696 | 신축관(복식,동용접) | 10K/40A | 5 | 개당 | 62392 | 311960 | 0 | 0 | 0 | 0 | 62392 | 311960 | 5 | 62392 | 311960 | 0 | 0 | 0 | 0 | 62392 | 311960 | 0 | 0
No.697 | 신축관(복식,동용접) | 10K/50A | 5 | 개당 | 86022 | 430110 | 0 | 0 | 0 | 0 | 86022 | 430110 | 5 | 86022 | 430110 | 0 | 0 | 0 | 0 | 86022 | 430110 | 0 | 0
No.698 | 신축관(복식,동용접) | 10K/65A | 5 | 개당 | 109651 | 548255 | 0 | 0 | 0 | 0 | 109651 | 548255 | 5 | 109651 | 548255 | 0 | 0 | 0 | 0 | 109651 | 548255 | 0 | 0
No.699 | 신축관(복식,동용접) | 10K/80A | 5 | 개당 | 134785 | 673925 | 0 | 0 | 0 | 0 | 134785 | 673925 | 5 | 134785 | 673925 | 0 | 0 | 0 | 0 | 134785 | 673925 | 0 | 0
No.700 | 신축관(복식,동용접) | 10K/100A | 5 | 개당 | 178416 | 892080 | 0 | 0 | 0 | 0 | 178416 | 892080 | 5 | 178416 | 892080 | 0 | 0 | 0 | 0 | 178416 | 892080 | 0 | 0
No.701 | 신축관(복식,동용접) | 10K/125A | 5 | 개당 | 248508 | 1242540 | 0 | 0 | 0 | 0 | 248508 | 1242540 | 5 | 248508 | 1242540 | 0 | 0 | 0 | 0 | 248508 | 1242540 | 0 | 0
No.702 | 신축관(단식,동용접) | 10K/20A | 5 | 개당 | 26284 | 131420 | 0 | 0 | 0 | 0 | 26284 | 131420 | 5 | 26284 | 131420 | 0 | 0 | 0 | 0 | 26284 | 131420 | 0 | 0
No.703 | 신축관(단식,동용접) | 10K/25A | 5 | 개당 | 26284 | 131420 | 0 | 0 | 0 | 0 | 26284 | 131420 | 5 | 26284 | 131420 | 0 | 0 | 0 | 0 | 26284 | 131420 | 0 | 0
No.704 | 신축관(단식,동용접) | 10K/32A | 5 | 개당 | 27877 | 139385 | 0 | 0 | 0 | 0 | 27877 | 139385 | 5 | 27877 | 139385 | 0 | 0 | 0 | 0 | 27877 | 139385 | 0 | 0
No.705 | 신축관(단식,동용접) | 10K/40A | 5 | 개당 | 30267 | 151335 | 0 | 0 | 0 | 0 | 30267 | 151335 | 5 | 30267 | 151335 | 0 | 0 | 0 | 0 | 30267 | 151335 | 0 | 0
No.706 | 신축관(단식,동용접) | 10K/50A | 5 | 개당 | 45400 | 227000 | 0 | 0 | 0 | 0 | 45400 | 227000 | 5 | 45400 | 227000 | 0 | 0 | 0 | 0 | 45400 | 227000 | 0 | 0
No.707 | 신축관(단식,동용접) | 10K/65A | 5 | 개당 | 58941 | 294705 | 0 | 0 | 0 | 0 | 58941 | 294705 | 5 | 58941 | 294705 | 0 | 0 | 0 | 0 | 58941 | 294705 | 0 | 0
No.708 | 신축관(단식,동용접) | 10K/80A | 5 | 개당 | 69295 | 346475 | 0 | 0 | 0 | 0 | 69295 | 346475 | 5 | 69295 | 346475 | 0 | 0 | 0 | 0 | 69295 | 346475 | 0 | 0
No.709 | 신축관(단식,동용접) | 10K/100A | 5 | 개당 | 86022 | 430110 | 0 | 0 | 0 | 0 | 86022 | 430110 | 5 | 86022 | 430110 | 0 | 0 | 0 | 0 | 86022 | 430110 | 0 | 0
No.710 | 신축관(단식,동용접) | 10K/125A | 5 | 개당 | 119475 | 597375 | 0 | 0 | 0 | 0 | 119475 | 597375 | 5 | 119475 | 597375 | 0 | 0 | 0 | 0 | 119475 | 597375 | 0 | 0
No.711 | 신축관(복식,강관) | 10K/25A | 5 | 개당 | 55755 | 278775 | 0 | 0 | 0 | 0 | 55755 | 278775 | 5 | 55755 | 278775 | 0 | 0 | 0 | 0 | 55755 | 278775 | 0 | 0
No.712 | 신축관(복식,강관) | 10K/32A | 5 | 개당 | 68499 | 342495 | 0 | 0 | 0 | 0 | 68499 | 342495 | 5 | 68499 | 342495 | 0 | 0 | 0 | 0 | 68499 | 342495 | 0 | 0
No.713 | 신축관(복식,강관) | 10K/40A | 5 | 개당 | 73278 | 366390 | 0 | 0 | 0 | 0 | 73278 | 366390 | 5 | 73278 | 366390 | 0 | 0 | 0 | 0 | 73278 | 366390 | 0 | 0
No.714 | 신축관(복식,강관) | 10K/50A | 5 | 개당 | 81243 | 406215 | 0 | 0 | 0 | 0 | 81243 | 406215 | 5 | 81243 | 406215 | 0 | 0 | 0 | 0 | 81243 | 406215 | 0 | 0
No.715 | 신축관(복식,강관) | 10K/65A | 5 | 개당 | 104341 | 521705 | 0 | 0 | 0 | 0 | 104341 | 521705 | 5 | 104341 | 521705 | 0 | 0 | 0 | 0 | 104341 | 521705 | 0 | 0
No.716 | 신축관(복식,강관) | 10K/80A | 5 | 개당 | 140980 | 704900 | 0 | 0 | 0 | 0 | 140980 | 704900 | 5 | 140980 | 704900 | 0 | 0 | 0 | 0 | 140980 | 704900 | 0 | 0
No.717 | 신축관(복식,강관) | 10K/100A | 5 | 개당 | 187974 | 939870 | 0 | 0 | 0 | 0 | 187974 | 939870 | 5 | 187974 | 939870 | 0 | 0 | 0 | 0 | 187974 | 939870 | 0 | 0
No.718 | 신축관(복식,강관) | 10K/125A | 5 | 개당 | 226206 | 1131030 | 0 | 0 | 0 | 0 | 226206 | 1131030 | 5 | 226206 | 1131030 | 0 | 0 | 0 | 0 | 226206 | 1131030 | 0 | 0
No.719 | 신축관(복식,강관) | 10K/150A | 5 | 개당 | 334530 | 1672650 | 0 | 0 | 0 | 0 | 334530 | 1672650 | 5 | 334530 | 1672650 | 0 | 0 | 0 | 0 | 334530 | 1672650 | 0 | 0
No.720 | 신축관(복식,강관) | 10K/200A | 5 | 개당 | 493830 | 2469150 | 0 | 0 | 0 | 0 | 493830 | 2469150 | 5 | 493830 | 2469150 | 0 | 0 | 0 | 0 | 493830 | 2469150 | 0 | 0
No.721 | 신축관(단식,강관) | 10K/25A | 5 | 개당 | 30267 | 151335 | 0 | 0 | 0 | 0 | 30267 | 151335 | 5 | 30267 | 151335 | 0 | 0 | 0 | 0 | 30267 | 151335 | 0 | 0
No.722 | 신축관(단식,강관) | 10K/32A | 5 | 개당 | 35046 | 175230 | 0 | 0 | 0 | 0 | 35046 | 175230 | 5 | 35046 | 175230 | 0 | 0 | 0 | 0 | 35046 | 175230 | 0 | 0
No.723 | 신축관(단식,강관) | 10K/40A | 5 | 개당 | 38232 | 191160 | 0 | 0 | 0 | 0 | 38232 | 191160 | 5 | 38232 | 191160 | 0 | 0 | 0 | 0 | 38232 | 191160 | 0 | 0
No.724 | 신축관(단식,강관) | 10K/50A | 5 | 개당 | 49383 | 246915 | 0 | 0 | 0 | 0 | 49383 | 246915 | 5 | 49383 | 246915 | 0 | 0 | 0 | 0 | 49383 | 246915 | 0 | 0
No.725 | 신축관(단식,강관) | 10K/65A | 5 | 개당 | 61330 | 306650 | 0 | 0 | 0 | 0 | 61330 | 306650 | 5 | 61330 | 306650 | 0 | 0 | 0 | 0 | 61330 | 306650 | 0 | 0
No.726 | 신축관(단식,강관) | 10K/80A | 5 | 개당 | 79650 | 398250 | 0 | 0 | 0 | 0 | 79650 | 398250 | 5 | 79650 | 398250 | 0 | 0 | 0 | 0 | 79650 | 398250 | 0 | 0
No.727 | 신축관(단식,강관) | 10K/100A | 5 | 개당 | 104341 | 521705 | 0 | 0 | 0 | 0 | 104341 | 521705 | 5 | 104341 | 521705 | 0 | 0 | 0 | 0 | 104341 | 521705 | 0 | 0
No.728 | 신축관(단식,강관) | 10K/125A | 5 | 개당 | 128236 | 641180 | 0 | 0 | 0 | 0 | 128236 | 641180 | 5 | 128236 | 641180 | 0 | 0 | 0 | 0 | 128236 | 641180 | 0 | 0
No.729 | 신축관(단식,강관) | 10K/150A | 5 | 개당 | 185584 | 927920 | 0 | 0 | 0 | 0 | 185584 | 927920 | 5 | 185584 | 927920 | 0 | 0 | 0 | 0 | 185584 | 927920 | 0 | 0
No.730 | 신축관(단식,강관) | 10K/200A | 5 | 개당 | 273996 | 1369980 | 0 | 0 | 0 | 0 | 273996 | 1369980 | 5 | 273996 | 1369980 | 0 | 0 | 0 | 0 | 273996 | 1369980 | 0 | 0
No.731 | 밸브류교체 | 15A | 135 | 개당 | 0 | 0 | 12503 | 1687905 | 0 | 0 | 12503 | 1687905 | 135 | 0 | 0 | 12503 | 1687905 | 0 | 0 | 12503 | 1687905 | 0 | 0
No.732 | 밸브류교체 | 20A | 204 | 개당 | 0 | 0 | 12503 | 2550612 | 0 | 0 | 12503 | 2550612 | 204 | 0 | 0 | 12503 | 2550612 | 0 | 0 | 12503 | 2550612 | 0 | 0
No.733 | 밸브류교체 | 25A | 23 | 개당 | 0 | 0 | 12503 | 287569 | 0 | 0 | 12503 | 287569 | 23 | 0 | 0 | 12503 | 287569 | 0 | 0 | 12503 | 287569 | 0 | 0
No.734 | 밸브류교체 | 32A | 10 | 개당 | 0 | 0 | 18506 | 185060 | 0 | 0 | 18506 | 185060 | 10 | 0 | 0 | 18506 | 185060 | 0 | 0 | 18506 | 185060 | 0 | 0
No.735 | 밸브류교체 | 40A | 10 | 개당 | 0 | 0 | 18506 | 185060 | 0 | 0 | 18506 | 185060 | 10 | 0 | 0 | 18506 | 185060 | 0 | 0 | 18506 | 185060 | 0 | 0
No.736 | 밸브류교체 | 50A | 10 | 개당 | 0 | 0 | 18506 | 185060 | 0 | 0 | 18506 | 185060 | 10 | 0 | 0 | 18506 | 185060 | 0 | 0 | 18506 | 185060 | 0 | 0
No.737 | 밸브류교체 | 65A | 10 | 개당 | 2424 | 24240 | 39771 | 397710 | 0 | 0 | 42195 | 421950 | 10 | 2424 | 24240 | 39771 | 397710 | 0 | 0 | 42195 | 421950 | 0 | 0
No.738 | 밸브류교체 | 80A | 10 | 개당 | 5295 | 52950 | 49771 | 497710 | 0 | 0 | 55066 | 550660 | 10 | 5295 | 52950 | 49771 | 497710 | 0 | 0 | 55066 | 550660 | 0 | 0
No.739 | 밸브류교체 | 100A | 10 | 개당 | 5455 | 54550 | 71875 | 718750 | 0 | 0 | 77330 | 773300 | 10 | 5455 | 54550 | 71875 | 718750 | 0 | 0 | 77330 | 773300 | 0 | 0
No.740 | 밸브류교체 | 125A | 10 | 개당 | 8853 | 88530 | 90677 | 906770 | 0 | 0 | 99530 | 995300 | 10 | 8853 | 88530 | 90677 | 906770 | 0 | 0 | 99530 | 995300 | 0 | 0
No.741 | 밸브류교체 | 150A | 10 | 개당 | 8924 | 89240 | 111479 | 1114790 | 0 | 0 | 120403 | 1204030 | 10 | 8924 | 89240 | 111479 | 1114790 | 0 | 0 | 120403 | 1204030 | 0 | 0
No.742 | 밸브류교체 | 200A | 10 | 개당 | 12980 | 129800 | 150659 | 1506590 | 0 | 0 | 163639 | 1636390 | 10 | 12980 | 129800 | 150659 | 1506590 | 0 | 0 | 163639 | 1636390 | 0 | 0
No.743 | 밸브류교체 | 250A | 10 | 개당 | 25817 | 258170 | 194264 | 1942640 | 0 | 0 | 220081 | 2200810 | 10 | 25817 | 258170 | 194264 | 1942640 | 0 | 0 | 220081 | 2200810 | 0 | 0
No.744 | 버터플라이밸브교체 | 65A | 10 | 개당 | 1212 | 12120 | 39771 | 397710 | 0 | 0 | 40983 | 409830 | 10 | 1212 | 12120 | 39771 | 397710 | 0 | 0 | 40983 | 409830 | 0 | 0
No.745 | 버터플라이밸브교체 | 80A | 10 | 개당 | 2647 | 26470 | 49771 | 497710 | 0 | 0 | 52418 | 524180 | 10 | 2647 | 26470 | 49771 | 497710 | 0 | 0 | 52418 | 524180 | 0 | 0
No.746 | 버터플라이밸브교체 | 100A | 10 | 개당 | 2727 | 27270 | 71875 | 718750 | 0 | 0 | 74602 | 746020 | 10 | 2727 | 27270 | 71875 | 718750 | 0 | 0 | 74602 | 746020 | 0 | 0
No.747 | 버터플라이밸브교체 | 125A | 10 | 개당 | 4426 | 44260 | 90677 | 906770 | 0 | 0 | 95103 | 951030 | 10 | 4426 | 44260 | 90677 | 906770 | 0 | 0 | 95103 | 951030 | 0 | 0
No.748 | 버터플라이밸브교체 | 150A | 10 | 개당 | 4462 | 44620 | 111479 | 1114790 | 0 | 0 | 115941 | 1159410 | 10 | 4462 | 44620 | 111479 | 1114790 | 0 | 0 | 115941 | 1159410 | 0 | 0
No.749 | 버터플라이밸브교체 | 200A | 10 | 개당 | 6489 | 64890 | 150659 | 1506590 | 0 | 0 | 157148 | 1571480 | 10 | 6489 | 64890 | 150659 | 1506590 | 0 | 0 | 157148 | 1571480 | 0 | 0
No.750 | 버터플라이밸브교체 | 250A | 10 | 개당 | 12908 | 129080 | 194264 | 1942640 | 0 | 0 | 207172 | 2071720 | 10 | 12908 | 129080 | 194264 | 1942640 | 0 | 0 | 207172 | 2071720 | 0 | 0
No.751 | 버터플라이밸브 | 10K, 65A | 10 | 개당 | 57702 | 577020 | 0 | 0 | 0 | 0 | 57702 | 577020 | 10 | 57702 | 577020 | 0 | 0 | 0 | 0 | 57702 | 577020 | 0 | 0
No.752 | 버터플라이밸브 | 10K, 80A | 10 | 개당 | 63720 | 637200 | 0 | 0 | 0 | 0 | 63720 | 637200 | 10 | 63720 | 637200 | 0 | 0 | 0 | 0 | 63720 | 637200 | 0 | 0
No.753 | 버터플라이밸브 | 10K, 100A | 10 | 개당 | 116820 | 1168200 | 0 | 0 | 0 | 0 | 116820 | 1168200 | 10 | 116820 | 1168200 | 0 | 0 | 0 | 0 | 116820 | 1168200 | 0 | 0
No.754 | 버터플라이밸브 | 10K, 125A | 10 | 개당 | 141600 | 1416000 | 0 | 0 | 0 | 0 | 141600 | 1416000 | 10 | 141600 | 1416000 | 0 | 0 | 0 | 0 | 141600 | 1416000 | 0 | 0
No.755 | 버터플라이밸브 | 10K, 150A | 10 | 개당 | 167088 | 1670880 | 0 | 0 | 0 | 0 | 167088 | 1670880 | 10 | 167088 | 1670880 | 0 | 0 | 0 | 0 | 167088 | 1670880 | 0 | 0
No.756 | 버터플라이밸브 | 10K, 200A | 10 | 개당 | 261960 | 2619600 | 0 | 0 | 0 | 0 | 261960 | 2619600 | 10 | 261960 | 2619600 | 0 | 0 | 0 | 0 | 261960 | 2619600 | 0 | 0
No.757 | 동엘보우 | 15A | 10 | 개당 | 469 | 4690 | 0 | 0 | 0 | 0 | 469 | 4690 | 10 | 469 | 4690 | 0 | 0 | 0 | 0 | 469 | 4690 | 0 | 0
No.758 | 동엘보우 | 20A | 10 | 개당 | 973 | 9730 | 0 | 0 | 0 | 0 | 973 | 9730 | 10 | 973 | 9730 | 0 | 0 | 0 | 0 | 973 | 9730 | 0 | 0
No.759 | 동엘보우 | 25A | 10 | 개당 | 1389 | 13890 | 0 | 0 | 0 | 0 | 1389 | 13890 | 10 | 1389 | 13890 | 0 | 0 | 0 | 0 | 1389 | 13890 | 0 | 0
No.760 | 동엘보우 | 32A | 10 | 개당 | 2141 | 21410 | 0 | 0 | 0 | 0 | 2141 | 21410 | 10 | 2141 | 21410 | 0 | 0 | 0 | 0 | 2141 | 21410 | 0 | 0
No.761 | 동엘보우 | 40A | 10 | 개당 | 3504 | 35040 | 0 | 0 | 0 | 0 | 3504 | 35040 | 10 | 3504 | 35040 | 0 | 0 | 0 | 0 | 3504 | 35040 | 0 | 0
No.762 | 동엘보우 | 50A | 10 | 개당 | 6752 | 67520 | 0 | 0 | 0 | 0 | 6752 | 67520 | 10 | 6752 | 67520 | 0 | 0 | 0 | 0 | 6752 | 67520 | 0 | 0
No.763 | 동엘보우 | 65A | 10 | 개당 | 12186 | 121860 | 0 | 0 | 0 | 0 | 12186 | 121860 | 10 | 12186 | 121860 | 0 | 0 | 0 | 0 | 12186 | 121860 | 0 | 0
No.764 | 동엘보우 | 80A | 10 | 개당 | 19390 | 193900 | 0 | 0 | 0 | 0 | 19390 | 193900 | 10 | 19390 | 193900 | 0 | 0 | 0 | 0 | 19390 | 193900 | 0 | 0
No.765 | 동엘보우 | 100A | 10 | 개당 | 43435 | 434350 | 0 | 0 | 0 | 0 | 43435 | 434350 | 10 | 43435 | 434350 | 0 | 0 | 0 | 0 | 43435 | 434350 | 0 | 0
No.766 | 동엘보우 | 125A | 10 | 개당 | 95562 | 955620 | 0 | 0 | 0 | 0 | 95562 | 955620 | 10 | 95562 | 955620 | 0 | 0 | 0 | 0 | 95562 | 955620 | 0 | 0
No.767 | 동엘보우 | 150A | 10 | 개당 | 142529 | 1425290 | 0 | 0 | 0 | 0 | 142529 | 1425290 | 10 | 142529 | 1425290 | 0 | 0 | 0 | 0 | 142529 | 1425290 | 0 | 0
No.768 | 동엘보우 | 200A | 10 | 개당 | 314059 | 3140590 | 0 | 0 | 0 | 0 | 314059 | 3140590 | 10 | 314059 | 3140590 | 0 | 0 | 0 | 0 | 314059 | 3140590 | 0 | 0
No.769 | 동티 | 15A | 10 | 개당 | 796 | 7960 | 0 | 0 | 0 | 0 | 796 | 7960 | 10 | 796 | 7960 | 0 | 0 | 0 | 0 | 796 | 7960 | 0 | 0
No.770 | 동티 | 20A | 10 | 개당 | 1380 | 13800 | 0 | 0 | 0 | 0 | 1380 | 13800 | 10 | 1380 | 13800 | 0 | 0 | 0 | 0 | 1380 | 13800 | 0 | 0
No.771 | 동티 | 25A | 10 | 개당 | 2557 | 25570 | 0 | 0 | 0 | 0 | 2557 | 25570 | 10 | 2557 | 25570 | 0 | 0 | 0 | 0 | 2557 | 25570 | 0 | 0
No.772 | 동티 | 32A | 10 | 개당 | 3770 | 37700 | 0 | 0 | 0 | 0 | 3770 | 37700 | 10 | 3770 | 37700 | 0 | 0 | 0 | 0 | 3770 | 37700 | 0 | 0
No.773 | 동티 | 40A | 10 | 개당 | 5513 | 55130 | 0 | 0 | 0 | 0 | 5513 | 55130 | 10 | 5513 | 55130 | 0 | 0 | 0 | 0 | 5513 | 55130 | 0 | 0
No.774 | 동티 | 50A | 10 | 개당 | 9027 | 90270 | 0 | 0 | 0 | 0 | 9027 | 90270 | 10 | 9027 | 90270 | 0 | 0 | 0 | 0 | 9027 | 90270 | 0 | 0
No.775 | 동티 | 65A | 10 | 개당 | 14770 | 147700 | 0 | 0 | 0 | 0 | 14770 | 147700 | 10 | 14770 | 147700 | 0 | 0 | 0 | 0 | 14770 | 147700 | 0 | 0
No.776 | 동티 | 80A | 10 | 개당 | 26266 | 262660 | 0 | 0 | 0 | 0 | 26266 | 262660 | 10 | 26266 | 262660 | 0 | 0 | 0 | 0 | 26266 | 262660 | 0 | 0
No.777 | 동티 | 100A | 10 | 개당 | 47878 | 478780 | 0 | 0 | 0 | 0 | 47878 | 478780 | 10 | 47878 | 478780 | 0 | 0 | 0 | 0 | 47878 | 478780 | 0 | 0
No.778 | 동티 | 125A | 10 | 개당 | 145777 | 1457770 | 0 | 0 | 0 | 0 | 145777 | 1457770 | 10 | 145777 | 1457770 | 0 | 0 | 0 | 0 | 145777 | 1457770 | 0 | 0
No.779 | 동티 | 150A | 10 | 개당 | 203505 | 2035050 | 0 | 0 | 0 | 0 | 203505 | 2035050 | 10 | 203505 | 2035050 | 0 | 0 | 0 | 0 | 203505 | 2035050 | 0 | 0
No.780 | 동티 | 200A | 10 | 개당 | 359885 | 3598850 | 0 | 0 | 0 | 0 | 359885 | 3598850 | 10 | 359885 | 3598850 | 0 | 0 | 0 | 0 | 359885 | 3598850 | 0 | 0
No.781 | 동레듀샤 | 20Φ | 10 | 개당 | 460 | 4600 | 0 | 0 | 0 | 0 | 460 | 4600 | 10 | 460 | 4600 | 0 | 0 | 0 | 0 | 460 | 4600 | 0 | 0
No.782 | 동레듀샤 | 25Φ | 10 | 개당 | 743 | 7430 | 0 | 0 | 0 | 0 | 743 | 7430 | 10 | 743 | 7430 | 0 | 0 | 0 | 0 | 743 | 7430 | 0 | 0
No.783 | 동레듀샤 | 32Φ | 10 | 개당 | 1318 | 13180 | 0 | 0 | 0 | 0 | 1318 | 13180 | 10 | 1318 | 13180 | 0 | 0 | 0 | 0 | 1318 | 13180 | 0 | 0
No.784 | 동레듀샤 | 40Φ | 10 | 개당 | 1787 | 17870 | 0 | 0 | 0 | 0 | 1787 | 17870 | 10 | 1787 | 17870 | 0 | 0 | 0 | 0 | 1787 | 17870 | 0 | 0
No.785 | 동레듀샤 | 50Φ | 10 | 개당 | 3911 | 39110 | 0 | 0 | 0 | 0 | 3911 | 39110 | 10 | 3911 | 39110 | 0 | 0 | 0 | 0 | 3911 | 39110 | 0 | 0
No.786 | 동레듀샤 | 65Φ | 10 | 개당 | 5345 | 53450 | 0 | 0 | 0 | 0 | 5345 | 53450 | 10 | 5345 | 53450 | 0 | 0 | 0 | 0 | 5345 | 53450 | 0 | 0
No.787 | 동레듀샤 | 80Φ | 10 | 개당 | 8150 | 81500 | 0 | 0 | 0 | 0 | 8150 | 81500 | 10 | 8150 | 81500 | 0 | 0 | 0 | 0 | 8150 | 81500 | 0 | 0
No.788 | 동레듀샤 | 100Φ | 10 | 개당 | 17115 | 171150 | 0 | 0 | 0 | 0 | 17115 | 171150 | 10 | 17115 | 171150 | 0 | 0 | 0 | 0 | 17115 | 171150 | 0 | 0
No.789 | 동레듀샤 | 125Φ | 10 | 개당 | 62056 | 620560 | 0 | 0 | 0 | 0 | 62056 | 620560 | 10 | 62056 | 620560 | 0 | 0 | 0 | 0 | 62056 | 620560 | 0 | 0
No.790 | 동소켓 | 15A | 10 | 개당 | 247 | 2470 | 0 | 0 | 0 | 0 | 247 | 2470 | 10 | 247 | 2470 | 0 | 0 | 0 | 0 | 247 | 2470 | 0 | 0
No.791 | 동소켓 | 20A | 10 | 개당 | 389 | 3890 | 0 | 0 | 0 | 0 | 389 | 3890 | 10 | 389 | 3890 | 0 | 0 | 0 | 0 | 389 | 3890 | 0 | 0
No.792 | 동소켓 | 25A | 10 | 개당 | 672 | 6720 | 0 | 0 | 0 | 0 | 672 | 6720 | 10 | 672 | 6720 | 0 | 0 | 0 | 0 | 672 | 6720 | 0 | 0
No.793 | 동소켓 | 32A | 10 | 개당 | 1115 | 11150 | 0 | 0 | 0 | 0 | 1115 | 11150 | 10 | 1115 | 11150 | 0 | 0 | 0 | 0 | 1115 | 11150 | 0 | 0
No.794 | 동소켓 | 40A | 10 | 개당 | 1610 | 16100 | 0 | 0 | 0 | 0 | 1610 | 16100 | 10 | 1610 | 16100 | 0 | 0 | 0 | 0 | 1610 | 16100 | 0 | 0
No.795 | 동소켓 | 50A | 10 | 개당 | 2743 | 27430 | 0 | 0 | 0 | 0 | 2743 | 27430 | 10 | 2743 | 27430 | 0 | 0 | 0 | 0 | 2743 | 27430 | 0 | 0
No.796 | 동소켓 | 65A | 10 | 개당 | 4522 | 45220 | 0 | 0 | 0 | 0 | 4522 | 45220 | 10 | 4522 | 45220 | 0 | 0 | 0 | 0 | 4522 | 45220 | 0 | 0
No.797 | 동소켓 | 80A | 10 | 개당 | 7257 | 72570 | 0 | 0 | 0 | 0 | 7257 | 72570 | 10 | 7257 | 72570 | 0 | 0 | 0 | 0 | 7257 | 72570 | 0 | 0
No.798 | 동소켓 | 100A | 10 | 개당 | 14938 | 149380 | 0 | 0 | 0 | 0 | 14938 | 149380 | 10 | 14938 | 149380 | 0 | 0 | 0 | 0 | 14938 | 149380 | 0 | 0
No.799 | 동소켓 | 125A | 10 | 개당 | 33939 | 339390 | 0 | 0 | 0 | 0 | 33939 | 339390 | 10 | 33939 | 339390 | 0 | 0 | 0 | 0 | 33939 | 339390 | 0 | 0
No.800 | 동소켓 | 150A | 10 | 개당 | 42311 | 423110 | 0 | 0 | 0 | 0 | 42311 | 423110 | 10 | 42311 | 423110 | 0 | 0 | 0 | 0 | 42311 | 423110 | 0 | 0
No.801 | 동소켓 | 200A | 10 | 개당 | 99633 | 996330 | 0 | 0 | 0 | 0 | 99633 | 996330 | 10 | 99633 | 996330 | 0 | 0 | 0 | 0 | 99633 | 996330 | 0 | 0
No.802 | 동절연유니온 | 15A | 3 | 개당 | 5734 | 17202 | 0 | 0 | 0 | 0 | 5734 | 17202 | 3 | 5734 | 17202 | 0 | 0 | 0 | 0 | 5734 | 17202 | 0 | 0
No.803 | 동절연유니온 | 20A | 6 | 개당 | 6964 | 41784 | 0 | 0 | 0 | 0 | 6964 | 41784 | 6 | 6964 | 41784 | 0 | 0 | 0 | 0 | 6964 | 41784 | 0 | 0
No.804 | 동절연유니온 | 25A | 10 | 개당 | 8752 | 87520 | 0 | 0 | 0 | 0 | 8752 | 87520 | 10 | 8752 | 87520 | 0 | 0 | 0 | 0 | 8752 | 87520 | 0 | 0
No.805 | 동절연유니온 | 32A | 10 | 개당 | 12416 | 124160 | 0 | 0 | 0 | 0 | 12416 | 124160 | 10 | 12416 | 124160 | 0 | 0 | 0 | 0 | 12416 | 124160 | 0 | 0
No.806 | 동절연유니온 | 40A | 10 | 개당 | 16487 | 164870 | 0 | 0 | 0 | 0 | 16487 | 164870 | 10 | 16487 | 164870 | 0 | 0 | 0 | 0 | 16487 | 164870 | 0 | 0
No.807 | 동절연유니온 | 50A | 10 | 개당 | 21585 | 215850 | 0 | 0 | 0 | 0 | 21585 | 215850 | 10 | 21585 | 215850 | 0 | 0 | 0 | 0 | 21585 | 215850 | 0 | 0
No.808 | 동아답타(CM) | 15A | 10 | 개당 | 548 | 5480 | 0 | 0 | 0 | 0 | 548 | 5480 | 10 | 548 | 5480 | 0 | 0 | 0 | 0 | 548 | 5480 | 0 | 0
No.809 | 동아답타(CM) | 20A | 4 | 개당 | 929 | 3716 | 0 | 0 | 0 | 0 | 929 | 3716 | 4 | 929 | 3716 | 0 | 0 | 0 | 0 | 929 | 3716 | 0 | 0
No.810 | 동아답타(CM) | 25A | 10 | 개당 | 1442 | 14420 | 0 | 0 | 0 | 0 | 1442 | 14420 | 10 | 1442 | 14420 | 0 | 0 | 0 | 0 | 1442 | 14420 | 0 | 0
No.811 | 동아답타(CM) | 32A | 10 | 개당 | 2247 | 22470 | 0 | 0 | 0 | 0 | 2247 | 22470 | 10 | 2247 | 22470 | 0 | 0 | 0 | 0 | 2247 | 22470 | 0 | 0
No.812 | 동아답타(CM) | 40A | 10 | 개당 | 2761 | 27610 | 0 | 0 | 0 | 0 | 2761 | 27610 | 10 | 2761 | 27610 | 0 | 0 | 0 | 0 | 2761 | 27610 | 0 | 0
No.813 | 동아답타(CM) | 50A | 10 | 개당 | 4248 | 42480 | 0 | 0 | 0 | 0 | 4248 | 42480 | 10 | 4248 | 42480 | 0 | 0 | 0 | 0 | 4248 | 42480 | 0 | 0
No.814 | 동엘보우(CF) | 15A | 10 | 개당 | 592 | 5920 | 0 | 0 | 0 | 0 | 592 | 5920 | 10 | 592 | 5920 | 0 | 0 | 0 | 0 | 592 | 5920 | 0 | 0
No.815 | 동엘보우(CF) | 20A | 10 | 개당 | 1141 | 11410 | 0 | 0 | 0 | 0 | 1141 | 11410 | 10 | 1141 | 11410 | 0 | 0 | 0 | 0 | 1141 | 11410 | 0 | 0
No.816 | 동엘보우(CF) | 25A | 10 | 개당 | 2124 | 21240 | 0 | 0 | 0 | 0 | 2124 | 21240 | 10 | 2124 | 21240 | 0 | 0 | 0 | 0 | 2124 | 21240 | 0 | 0
No.817 | 동엘보우(CF) | 32A | 10 | 개당 | 2973 | 29730 | 0 | 0 | 0 | 0 | 2973 | 29730 | 10 | 2973 | 29730 | 0 | 0 | 0 | 0 | 2973 | 29730 | 0 | 0
No.818 | 백엘보우 | 15A | 10 | 개당 | 513 | 5130 | 0 | 0 | 0 | 0 | 513 | 5130 | 10 | 513 | 5130 | 0 | 0 | 0 | 0 | 513 | 5130 | 0 | 0
No.819 | 백엘보우 | 20A | 9 | 개당 | 575 | 5175 | 0 | 0 | 0 | 0 | 575 | 5175 | 9 | 575 | 5175 | 0 | 0 | 0 | 0 | 575 | 5175 | 0 | 0
No.820 | 백엘보우 | 25A | 10 | 개당 | 663 | 6630 | 0 | 0 | 0 | 0 | 663 | 6630 | 10 | 663 | 6630 | 0 | 0 | 0 | 0 | 663 | 6630 | 0 | 0
No.821 | 백엘보우 | 32A | 10 | 개당 | 911 | 9110 | 0 | 0 | 0 | 0 | 911 | 9110 | 10 | 911 | 9110 | 0 | 0 | 0 | 0 | 911 | 9110 | 0 | 0
No.822 | 백엘보우 | 40A | 10 | 개당 | 1062 | 10620 | 0 | 0 | 0 | 0 | 1062 | 10620 | 10 | 1062 | 10620 | 0 | 0 | 0 | 0 | 1062 | 10620 | 0 | 0
No.823 | 백엘보우 | 50A | 10 | 개당 | 1725 | 17250 | 0 | 0 | 0 | 0 | 1725 | 17250 | 10 | 1725 | 17250 | 0 | 0 | 0 | 0 | 1725 | 17250 | 0 | 0
No.824 | 백엘보우 | 65A | 10 | 개당 | 2628 | 26280 | 0 | 0 | 0 | 0 | 2628 | 26280 | 10 | 2628 | 26280 | 0 | 0 | 0 | 0 | 2628 | 26280 | 0 | 0
No.825 | 백엘보우 | 80A | 10 | 개당 | 3513 | 35130 | 0 | 0 | 0 | 0 | 3513 | 35130 | 10 | 3513 | 35130 | 0 | 0 | 0 | 0 | 3513 | 35130 | 0 | 0
No.826 | 백엘보우 | 100A | 10 | 개당 | 6274 | 62740 | 0 | 0 | 0 | 0 | 6274 | 62740 | 10 | 6274 | 62740 | 0 | 0 | 0 | 0 | 6274 | 62740 | 0 | 0
No.827 | 백엘보우 | 125A | 10 | 개당 | 10266 | 102660 | 0 | 0 | 0 | 0 | 10266 | 102660 | 10 | 10266 | 102660 | 0 | 0 | 0 | 0 | 10266 | 102660 | 0 | 0
No.828 | 백엘보우 | 150A | 10 | 개당 | 14983 | 149830 | 0 | 0 | 0 | 0 | 14983 | 149830 | 10 | 14983 | 149830 | 0 | 0 | 0 | 0 | 14983 | 149830 | 0 | 0
No.829 | 백엘보우 | 200A | 10 | 개당 | 30408 | 304080 | 0 | 0 | 0 | 0 | 30408 | 304080 | 10 | 30408 | 304080 | 0 | 0 | 0 | 0 | 30408 | 304080 | 0 | 0
No.830 | 백티 | 20A | 10 | 개당 | 1062 | 10620 | 0 | 0 | 0 | 0 | 1062 | 10620 | 10 | 1062 | 10620 | 0 | 0 | 0 | 0 | 1062 | 10620 | 0 | 0
No.831 | 백티 | 25A | 10 | 개당 | 1336 | 13360 | 0 | 0 | 0 | 0 | 1336 | 13360 | 10 | 1336 | 13360 | 0 | 0 | 0 | 0 | 1336 | 13360 | 0 | 0
No.832 | 백티 | 32A | 10 | 개당 | 1778 | 17780 | 0 | 0 | 0 | 0 | 1778 | 17780 | 10 | 1778 | 17780 | 0 | 0 | 0 | 0 | 1778 | 17780 | 0 | 0
No.833 | 백티 | 40A | 10 | 개당 | 1964 | 19640 | 0 | 0 | 0 | 0 | 1964 | 19640 | 10 | 1964 | 19640 | 0 | 0 | 0 | 0 | 1964 | 19640 | 0 | 0
No.834 | 백티 | 50A | 10 | 개당 | 2601 | 26010 | 0 | 0 | 0 | 0 | 2601 | 26010 | 10 | 2601 | 26010 | 0 | 0 | 0 | 0 | 2601 | 26010 | 0 | 0
No.835 | 백티 | 65A | 10 | 개당 | 4425 | 44250 | 0 | 0 | 0 | 0 | 4425 | 44250 | 10 | 4425 | 44250 | 0 | 0 | 0 | 0 | 4425 | 44250 | 0 | 0
No.836 | 백티 | 80A | 10 | 개당 | 5327 | 53270 | 0 | 0 | 0 | 0 | 5327 | 53270 | 10 | 5327 | 53270 | 0 | 0 | 0 | 0 | 5327 | 53270 | 0 | 0
No.837 | 백티 | 100A | 10 | 개당 | 9044 | 90440 | 0 | 0 | 0 | 0 | 9044 | 90440 | 10 | 9044 | 90440 | 0 | 0 | 0 | 0 | 9044 | 90440 | 0 | 0
No.838 | 백티 | 125A | 10 | 개당 | 13558 | 135580 | 0 | 0 | 0 | 0 | 13558 | 135580 | 10 | 13558 | 135580 | 0 | 0 | 0 | 0 | 13558 | 135580 | 0 | 0
No.839 | 백티 | 150A | 10 | 개당 | 17832 | 178320 | 0 | 0 | 0 | 0 | 17832 | 178320 | 10 | 17832 | 178320 | 0 | 0 | 0 | 0 | 17832 | 178320 | 0 | 0
No.840 | 백티 | 200A | 10 | 개당 | 34037 | 340370 | 0 | 0 | 0 | 0 | 34037 | 340370 | 10 | 34037 | 340370 | 0 | 0 | 0 | 0 | 34037 | 340370 | 0 | 0
No.841 | 백관 | 15A | 10 | M당 | 1141 | 11410 | 0 | 0 | 0 | 0 | 1141 | 11410 | 10 | 1141 | 11410 | 0 | 0 | 0 | 0 | 1141 | 11410 | 0 | 0
No.842 | 백관 | 20A | 10 | M당 | 1469 | 14690 | 0 | 0 | 0 | 0 | 1469 | 14690 | 10 | 1469 | 14690 | 0 | 0 | 0 | 0 | 1469 | 14690 | 0 | 0
No.843 | 백관 | 25A | 10 | M당 | 2132 | 21320 | 0 | 0 | 0 | 0 | 2132 | 21320 | 10 | 2132 | 21320 | 0 | 0 | 0 | 0 | 2132 | 21320 | 0 | 0
No.844 | 백관 | 32A | 10 | M당 | 2734 | 27340 | 0 | 0 | 0 | 0 | 2734 | 27340 | 10 | 2734 | 27340 | 0 | 0 | 0 | 0 | 2734 | 27340 | 0 | 0
No.845 | 백관 | 40A | 10 | M당 | 3141 | 31410 | 0 | 0 | 0 | 0 | 3141 | 31410 | 10 | 3141 | 31410 | 0 | 0 | 0 | 0 | 3141 | 31410 | 0 | 0
No.846 | 백관 | 50A | 10 | M당 | 4433 | 44330 | 0 | 0 | 0 | 0 | 4433 | 44330 | 10 | 4433 | 44330 | 0 | 0 | 0 | 0 | 4433 | 44330 | 0 | 0
No.847 | 백관 | 65A | 10 | M당 | 5664 | 56640 | 0 | 0 | 0 | 0 | 5664 | 56640 | 10 | 5664 | 56640 | 0 | 0 | 0 | 0 | 5664 | 56640 | 0 | 0
No.848 | 백관 | 80A | 10 | M당 | 7354 | 73540 | 0 | 0 | 0 | 0 | 7354 | 73540 | 10 | 7354 | 73540 | 0 | 0 | 0 | 0 | 7354 | 73540 | 0 | 0
No.849 | 백관 | 100A | 10 | M당 | 10549 | 105490 | 0 | 0 | 0 | 0 | 10549 | 105490 | 10 | 10549 | 105490 | 0 | 0 | 0 | 0 | 10549 | 105490 | 0 | 0
No.850 | 백관 | 125A | 10 | M당 | 13974 | 139740 | 0 | 0 | 0 | 0 | 13974 | 139740 | 10 | 13974 | 139740 | 0 | 0 | 0 | 0 | 13974 | 139740 | 0 | 0
No.851 | 백관 | 150A | 10 | M당 | 16602 | 166020 | 0 | 0 | 0 | 0 | 16602 | 166020 | 10 | 16602 | 166020 | 0 | 0 | 0 | 0 | 16602 | 166020 | 0 | 0
No.852 | 백관 | 200A | 10 | M당 | 26284 | 262840 | 0 | 0 | 0 | 0 | 26284 | 262840 | 10 | 26284 | 262840 | 0 | 0 | 0 | 0 | 26284 | 262840 | 0 | 0
No.853 | 백관 | 250A | 10 | M당 | 37329 | 373290 | 0 | 0 | 0 | 0 | 37329 | 373290 | 10 | 37329 | 373290 | 0 | 0 | 0 | 0 | 37329 | 373290 | 0 | 0
No.854 | 백관 | 300A | 10 | M당 | 48736 | 487360 | 0 | 0 | 0 | 0 | 48736 | 487360 | 10 | 48736 | 487360 | 0 | 0 | 0 | 0 | 48736 | 487360 | 0 | 0
No.855 | 백레듀샤 | 20A, 용접용 | 10 | 개당 | 451 | 4510 | 0 | 0 | 0 | 0 | 451 | 4510 | 10 | 451 | 4510 | 0 | 0 | 0 | 0 | 451 | 4510 | 0 | 0
No.856 | 백레듀샤 | 25A, 용접용 | 10 | 개당 | 637 | 6370 | 0 | 0 | 0 | 0 | 637 | 6370 | 10 | 637 | 6370 | 0 | 0 | 0 | 0 | 637 | 6370 | 0 | 0
No.857 | 백레듀샤 | 32A, 용접용 | 10 | 개당 | 663 | 6630 | 0 | 0 | 0 | 0 | 663 | 6630 | 10 | 663 | 6630 | 0 | 0 | 0 | 0 | 663 | 6630 | 0 | 0
No.858 | 백레듀샤 | 40A, 용접용 | 10 | 개당 | 858 | 8580 | 0 | 0 | 0 | 0 | 858 | 8580 | 10 | 858 | 8580 | 0 | 0 | 0 | 0 | 858 | 8580 | 0 | 0
No.859 | 백레듀샤 | 50A, 용접용 | 10 | 개당 | 1123 | 11230 | 0 | 0 | 0 | 0 | 1123 | 11230 | 10 | 1123 | 11230 | 0 | 0 | 0 | 0 | 1123 | 11230 | 0 | 0
No.860 | 백레듀샤 | 65A, 용접용 | 10 | 개당 | 1522 | 15220 | 0 | 0 | 0 | 0 | 1522 | 15220 | 10 | 1522 | 15220 | 0 | 0 | 0 | 0 | 1522 | 15220 | 0 | 0
No.861 | 백레듀샤 | 80A, 용접용 | 10 | 개당 | 1716 | 17160 | 0 | 0 | 0 | 0 | 1716 | 17160 | 10 | 1716 | 17160 | 0 | 0 | 0 | 0 | 1716 | 17160 | 0 | 0
No.862 | 백레듀샤 | 100A, 용접용 | 10 | 개당 | 2672 | 26720 | 0 | 0 | 0 | 0 | 2672 | 26720 | 10 | 2672 | 26720 | 0 | 0 | 0 | 0 | 2672 | 26720 | 0 | 0
No.863 | 백레듀샤 | 125A, 용접용 | 10 | 개당 | 4062 | 40620 | 0 | 0 | 0 | 0 | 4062 | 40620 | 10 | 4062 | 40620 | 0 | 0 | 0 | 0 | 4062 | 40620 | 0 | 0
No.864 | 볼밸브 | 10K,15A황동 | 11 | 개당 | 2566 | 28226 | 0 | 0 | 0 | 0 | 2566 | 28226 | 11 | 2566 | 28226 | 0 | 0 | 0 | 0 | 2566 | 28226 | 0 | 0
No.865 | 볼밸브 | 10K,20A황동 | 31 | 개당 | 3327 | 103137 | 0 | 0 | 0 | 0 | 3327 | 103137 | 31 | 3327 | 103137 | 0 | 0 | 0 | 0 | 3327 | 103137 | 0 | 0
No.866 | 볼밸브 | 10K,25A황동 | 3 | 개당 | 5973 | 17919 | 0 | 0 | 0 | 0 | 5973 | 17919 | 3 | 5973 | 17919 | 0 | 0 | 0 | 0 | 5973 | 17919 | 0 | 0
No.867 | 볼밸브 | 10K,32A황동 | 10 | 개당 | 9504 | 95040 | 0 | 0 | 0 | 0 | 9504 | 95040 | 10 | 9504 | 95040 | 0 | 0 | 0 | 0 | 9504 | 95040 | 0 | 0
No.868 | 볼밸브 | 10K,40A황동 | 10 | 개당 | 13806 | 138060 | 0 | 0 | 0 | 0 | 13806 | 138060 | 10 | 13806 | 138060 | 0 | 0 | 0 | 0 | 13806 | 138060 | 0 | 0
No.869 | 볼밸브 | 10K,50A황동 | 10 | 개당 | 19912 | 199120 | 0 | 0 | 0 | 0 | 19912 | 199120 | 10 | 19912 | 199120 | 0 | 0 | 0 | 0 | 19912 | 199120 | 0 | 0
No.870 | 볼밸브 | 10K,65A주철 | 10 | 개당 | 47524 | 475240 | 0 | 0 | 0 | 0 | 47524 | 475240 | 10 | 47524 | 475240 | 0 | 0 | 0 | 0 | 47524 | 475240 | 0 | 0
No.871 | 볼밸브 | 10K,80A주철 | 10 | 개당 | 59118 | 591180 | 0 | 0 | 0 | 0 | 59118 | 591180 | 10 | 59118 | 591180 | 0 | 0 | 0 | 0 | 59118 | 591180 | 0 | 0
No.872 | 볼밸브 | 10K,100A주철 | 10 | 개당 | 88146 | 881460 | 0 | 0 | 0 | 0 | 88146 | 881460 | 10 | 88146 | 881460 | 0 | 0 | 0 | 0 | 88146 | 881460 | 0 | 0
No.873 | 볼밸브 | 10K,125A주철 | 10 | 개당 | 173548 | 1735480 | 0 | 0 | 0 | 0 | 173548 | 1735480 | 10 | 173548 | 1735480 | 0 | 0 | 0 | 0 | 173548 | 1735480 | 0 | 0
No.874 | 볼밸브 | 10K,150A주철 | 10 | 개당 | 213019 | 2130190 | 0 | 0 | 0 | 0 | 213019 | 2130190 | 10 | 213019 | 2130190 | 0 | 0 | 0 | 0 | 213019 | 2130190 | 0 | 0
No.875 | 볼밸브 | 10K,200A주철 | 10 | 개당 | 624429 | 6244290 | 0 | 0 | 0 | 0 | 624429 | 6244290 | 10 | 624429 | 6244290 | 0 | 0 | 0 | 0 | 624429 | 6244290 | 0 | 0
No.876 | 게이트밸브 | 10K,15A청동 | 10 | 개당 | 7062 | 70620 | 0 | 0 | 0 | 0 | 7062 | 70620 | 10 | 7062 | 70620 | 0 | 0 | 0 | 0 | 7062 | 70620 | 0 | 0
No.877 | 게이트밸브 | 10K,20A청동 | 14 | 개당 | 10336 | 144704 | 0 | 0 | 0 | 0 | 10336 | 144704 | 14 | 10336 | 144704 | 0 | 0 | 0 | 0 | 10336 | 144704 | 0 | 0
No.878 | 게이트밸브 | 10K,25A청동 | 1 | 개당 | 15115 | 15115 | 0 | 0 | 0 | 0 | 15115 | 15115 | 1 | 15115 | 15115 | 0 | 0 | 0 | 0 | 15115 | 15115 | 0 | 0
No.879 | 게이트밸브 | 10K,32A청동 | 1 | 개당 | 21301 | 21301 | 0 | 0 | 0 | 0 | 21301 | 21301 | 1 | 21301 | 21301 | 0 | 0 | 0 | 0 | 21301 | 21301 | 0 | 0
No.880 | 게이트밸브 | 10K,40A청동 | 1 | 개당 | 28674 | 28674 | 0 | 0 | 0 | 0 | 28674 | 28674 | 1 | 28674 | 28674 | 0 | 0 | 0 | 0 | 28674 | 28674 | 0 | 0
No.881 | 게이트밸브 | 10K,50A청동 | 1 | 개당 | 40683 | 40683 | 0 | 0 | 0 | 0 | 40683 | 40683 | 1 | 40683 | 40683 | 0 | 0 | 0 | 0 | 40683 | 40683 | 0 | 0
No.882 | 게이트밸브 | 10K,65A청동 | 1 | 개당 | 75605 | 75605 | 0 | 0 | 0 | 0 | 75605 | 75605 | 1 | 75605 | 75605 | 0 | 0 | 0 | 0 | 75605 | 75605 | 0 | 0
No.883 | 게이트밸브 | 10K, 65A주철 | 1 | 개당 | 60808 | 60808 | 0 | 0 | 0 | 0 | 60808 | 60808 | 1 | 60808 | 60808 | 0 | 0 | 0 | 0 | 60808 | 60808 | 0 | 0
No.884 | 게이트밸브 | 10K, 80A주철 | 1 | 개당 | 74207 | 74207 | 0 | 0 | 0 | 0 | 74207 | 74207 | 1 | 74207 | 74207 | 0 | 0 | 0 | 0 | 74207 | 74207 | 0 | 0
No.885 | 게이트밸브 | 10K, 100A주철 | 1 | 개당 | 111341 | 111341 | 0 | 0 | 0 | 0 | 111341 | 111341 | 1 | 111341 | 111341 | 0 | 0 | 0 | 0 | 111341 | 111341 | 0 | 0
No.886 | 게이트밸브 | 10K, 125A주철 | 1 | 개당 | 142175 | 142175 | 0 | 0 | 0 | 0 | 142175 | 142175 | 1 | 142175 | 142175 | 0 | 0 | 0 | 0 | 142175 | 142175 | 0 | 0
No.887 | 게이트밸브 | 10K, 150A주철 | 1 | 개당 | 206727 | 206727 | 0 | 0 | 0 | 0 | 206727 | 206727 | 1 | 206727 | 206727 | 0 | 0 | 0 | 0 | 206727 | 206727 | 0 | 0
No.888 | 게이트밸브 | 10K, 200A주철 | 1 | 개당 | 334414 | 334414 | 0 | 0 | 0 | 0 | 334414 | 334414 | 1 | 334414 | 334414 | 0 | 0 | 0 | 0 | 334414 | 334414 | 0 | 0
No.889 | 게이트밸브 | 20K, 65A주강 | 1 | 개당 | 227312 | 227312 | 0 | 0 | 0 | 0 | 227312 | 227312 | 1 | 227312 | 227312 | 0 | 0 | 0 | 0 | 227312 | 227312 | 0 | 0
No.890 | 게이트밸브 | 20K, 80A주강 | 1 | 개당 | 330609 | 330609 | 0 | 0 | 0 | 0 | 330609 | 330609 | 1 | 330609 | 330609 | 0 | 0 | 0 | 0 | 330609 | 330609 | 0 | 0
No.891 | 게이트밸브 | 20K, 100A주강 | 1 | 개당 | 449172 | 449172 | 0 | 0 | 0 | 0 | 449172 | 449172 | 1 | 449172 | 449172 | 0 | 0 | 0 | 0 | 449172 | 449172 | 0 | 0
No.892 | 게이트밸브 | 20K, 125A주강 | 1 | 개당 | 581754 | 581754 | 0 | 0 | 0 | 0 | 581754 | 581754 | 1 | 581754 | 581754 | 0 | 0 | 0 | 0 | 581754 | 581754 | 0 | 0
No.893 | 게이트밸브 | 20K, 150A주강 | 1 | 개당 | 803358 | 803358 | 0 | 0 | 0 | 0 | 803358 | 803358 | 1 | 803358 | 803358 | 0 | 0 | 0 | 0 | 803358 | 803358 | 0 | 0
No.894 | 게이트밸브 | 20K, 200A주강 | 1 | 개당 | 1250398 | 1250398 | 0 | 0 | 0 | 0 | 1250398 | 1250398 | 1 | 1250398 | 1250398 | 0 | 0 | 0 | 0 | 1250398 | 1250398 | 0 | 0
No.895 | 게이트밸브 | 20K, 250A주강 | 1 | 개당 | 1775637 | 1775637 | 0 | 0 | 0 | 0 | 1775637 | 1775637 | 1 | 1775637 | 1775637 | 0 | 0 | 0 | 0 | 1775637 | 1775637 | 0 | 0
No.896 | 글로브밸브 | 10K, 15A청동 | 1 | 개당 | 6584 | 6584 | 0 | 0 | 0 | 0 | 6584 | 6584 | 1 | 6584 | 6584 | 0 | 0 | 0 | 0 | 6584 | 6584 | 0 | 0
No.897 | 글로브밸브 | 10K, 20A청동 | 1 | 개당 | 10115 | 10115 | 0 | 0 | 0 | 0 | 10115 | 10115 | 1 | 10115 | 10115 | 0 | 0 | 0 | 0 | 10115 | 10115 | 0 | 0
No.898 | 글로브밸브 | 10K, 25A청동 | 1 | 개당 | 14425 | 14425 | 0 | 0 | 0 | 0 | 14425 | 14425 | 1 | 14425 | 14425 | 0 | 0 | 0 | 0 | 14425 | 14425 | 0 | 0
No.899 | 글로브밸브 | 10K, 32A청동 | 1 | 개당 | 21859 | 21859 | 0 | 0 | 0 | 0 | 21859 | 21859 | 1 | 21859 | 21859 | 0 | 0 | 0 | 0 | 21859 | 21859 | 0 | 0
No.900 | 글로브밸브 | 10K, 40A청동 | 1 | 개당 | 28081 | 28081 | 0 | 0 | 0 | 0 | 28081 | 28081 | 1 | 28081 | 28081 | 0 | 0 | 0 | 0 | 28081 | 28081 | 0 | 0
No.901 | 글로브밸브 | 10K, 50A청동 | 1 | 개당 | 42249 | 42249 | 0 | 0 | 0 | 0 | 42249 | 42249 | 1 | 42249 | 42249 | 0 | 0 | 0 | 0 | 42249 | 42249 | 0 | 0
No.902 | 글로브밸브 | 10K, 65A주철 | 1 | 개당 | 72393 | 72393 | 0 | 0 | 0 | 0 | 72393 | 72393 | 1 | 72393 | 72393 | 0 | 0 | 0 | 0 | 72393 | 72393 | 0 | 0
No.903 | 글로브밸브 | 10K, 80A주철 | 1 | 개당 | 86287 | 86287 | 0 | 0 | 0 | 0 | 86287 | 86287 | 1 | 86287 | 86287 | 0 | 0 | 0 | 0 | 86287 | 86287 | 0 | 0
No.904 | 글로브밸브 | 10K, 100A주철 | 1 | 개당 | 129475 | 129475 | 0 | 0 | 0 | 0 | 129475 | 129475 | 1 | 129475 | 129475 | 0 | 0 | 0 | 0 | 129475 | 129475 | 0 | 0
No.905 | 글로브밸브 | 10K, 125A주철 | 1 | 개당 | 167265 | 167265 | 0 | 0 | 0 | 0 | 167265 | 167265 | 1 | 167265 | 167265 | 0 | 0 | 0 | 0 | 167265 | 167265 | 0 | 0
No.906 | 글로브밸브 | 10K, 150A주철 | 1 | 개당 | 237622 | 237622 | 0 | 0 | 0 | 0 | 237622 | 237622 | 1 | 237622 | 237622 | 0 | 0 | 0 | 0 | 237622 | 237622 | 0 | 0
No.907 | 글로브밸브 | 10K, 200A주철 | 1 | 개당 | 390285 | 390285 | 0 | 0 | 0 | 0 | 390285 | 390285 | 1 | 390285 | 390285 | 0 | 0 | 0 | 0 | 390285 | 390285 | 0 | 0
No.908 | 글로브밸브 | 20K, 65A주강 | 1 | 개당 | 267278 | 267278 | 0 | 0 | 0 | 0 | 267278 | 267278 | 1 | 267278 | 267278 | 0 | 0 | 0 | 0 | 267278 | 267278 | 0 | 0
No.909 | 글로브밸브 | 20K, 80A주강 | 1 | 개당 | 335830 | 335830 | 0 | 0 | 0 | 0 | 335830 | 335830 | 1 | 335830 | 335830 | 0 | 0 | 0 | 0 | 335830 | 335830 | 0 | 0
No.910 | 글로브밸브 | 20K, 100A주강 | 1 | 개당 | 458828 | 458828 | 0 | 0 | 0 | 0 | 458828 | 458828 | 1 | 458828 | 458828 | 0 | 0 | 0 | 0 | 458828 | 458828 | 0 | 0
No.911 | 글로브밸브 | 20K, 125A주강 | 1 | 개당 | 657776 | 657776 | 0 | 0 | 0 | 0 | 657776 | 657776 | 1 | 657776 | 657776 | 0 | 0 | 0 | 0 | 657776 | 657776 | 0 | 0
No.912 | 글로브밸브 | 20K, 150A주강 | 1 | 개당 | 837263 | 837263 | 0 | 0 | 0 | 0 | 837263 | 837263 | 1 | 837263 | 837263 | 0 | 0 | 0 | 0 | 837263 | 837263 | 0 | 0
No.913 | 글로브밸브 | 20K, 200A주강 | 1 | 개당 | 1396954 | 1396954 | 0 | 0 | 0 | 0 | 1396954 | 1396954 | 1 | 1396954 | 1396954 | 0 | 0 | 0 | 0 | 1396954 | 1396954 | 0 | 0
No.914 | 체크밸브 | 20K, 65A주강 | 1 | 개당 | 210532 | 210532 | 0 | 0 | 0 | 0 | 210532 | 210532 | 1 | 210532 | 210532 | 0 | 0 | 0 | 0 | 210532 | 210532 | 0 | 0
No.915 | 체크밸브 | 20K, 80A주강 | 1 | 개당 | 264756 | 264756 | 0 | 0 | 0 | 0 | 264756 | 264756 | 1 | 264756 | 264756 | 0 | 0 | 0 | 0 | 264756 | 264756 | 0 | 0
No.916 | 체크밸브 | 20K, 100A주강 | 1 | 개당 | 399382 | 399382 | 0 | 0 | 0 | 0 | 399382 | 399382 | 1 | 399382 | 399382 | 0 | 0 | 0 | 0 | 399382 | 399382 | 0 | 0
No.917 | 체크밸브 | 20K, 125A주강 | 1 | 개당 | 532292 | 532292 | 0 | 0 | 0 | 0 | 532292 | 532292 | 1 | 532292 | 532292 | 0 | 0 | 0 | 0 | 532292 | 532292 | 0 | 0
No.918 | 체크밸브 | 20K, 150A주강 | 1 | 개당 | 748780 | 748780 | 0 | 0 | 0 | 0 | 748780 | 748780 | 1 | 748780 | 748780 | 0 | 0 | 0 | 0 | 748780 | 748780 | 0 | 0
No.919 | 체크밸브 | 20K, 200A주강 | 1 | 개당 | 1183236 | 1183236 | 0 | 0 | 0 | 0 | 1183236 | 1183236 | 1 | 1183236 | 1183236 | 0 | 0 | 0 | 0 | 1183236 | 1183236 | 0 | 0
No.920 | 스모렌스키체크밸브 | 10K, 65A주철 | 1 | 개당 | 43365 | 43365 | 0 | 0 | 0 | 0 | 43365 | 43365 | 1 | 43365 | 43365 | 0 | 0 | 0 | 0 | 43365 | 43365 | 0 | 0
No.921 | 스모렌스키체크밸브 | 10K, 80A주철 | 1 | 개당 | 56640 | 56640 | 0 | 0 | 0 | 0 | 56640 | 56640 | 1 | 56640 | 56640 | 0 | 0 | 0 | 0 | 56640 | 56640 | 0 | 0
No.922 | 스모렌스키체크밸브 | 10K, 100A주철 | 1 | 개당 | 64605 | 64605 | 0 | 0 | 0 | 0 | 64605 | 64605 | 1 | 64605 | 64605 | 0 | 0 | 0 | 0 | 64605 | 64605 | 0 | 0
No.923 | 스모렌스키체크밸브 | 10K, 125A주철 | 1 | 개당 | 101775 | 101775 | 0 | 0 | 0 | 0 | 101775 | 101775 | 1 | 101775 | 101775 | 0 | 0 | 0 | 0 | 101775 | 101775 | 0 | 0
No.924 | 스모렌스키체크밸브 | 10K, 150A주철 | 1 | 개당 | 135405 | 135405 | 0 | 0 | 0 | 0 | 135405 | 135405 | 1 | 135405 | 135405 | 0 | 0 | 0 | 0 | 135405 | 135405 | 0 | 0
No.925 | 스모렌스키체크밸브 | 10K, 200A주철 | 1 | 개당 | 306997 | 306997 | 0 | 0 | 0 | 0 | 306997 | 306997 | 1 | 306997 | 306997 | 0 | 0 | 0 | 0 | 306997 | 306997 | 0 | 0
No.926 | OS&Y밸브 | 50A(10kg/㎠) | 1 | 개당 | 61286 | 61286 | 0 | 0 | 0 | 0 | 61286 | 61286 | 1 | 61286 | 61286 | 0 | 0 | 0 | 0 | 61286 | 61286 | 0 | 0
No.927 | OS&Y밸브 | 65A(10kg/㎠) | 1 | 개당 | 68923 | 68923 | 0 | 0 | 0 | 0 | 68923 | 68923 | 1 | 68923 | 68923 | 0 | 0 | 0 | 0 | 68923 | 68923 | 0 | 0
No.928 | OS&Y밸브 | 80A(10kg/㎠) | 1 | 개당 | 83154 | 83154 | 0 | 0 | 0 | 0 | 83154 | 83154 | 1 | 83154 | 83154 | 0 | 0 | 0 | 0 | 83154 | 83154 | 0 | 0
No.929 | OS&Y밸브 | 100A(10kg/㎠) | 1 | 개당 | 121262 | 121262 | 0 | 0 | 0 | 0 | 121262 | 121262 | 1 | 121262 | 121262 | 0 | 0 | 0 | 0 | 121262 | 121262 | 0 | 0
No.930 | OS&Y밸브 | 125A(10kg/㎠) | 1 | 개당 | 159379 | 159379 | 0 | 0 | 0 | 0 | 159379 | 159379 | 1 | 159379 | 159379 | 0 | 0 | 0 | 0 | 159379 | 159379 | 0 | 0
No.931 | OS&Y밸브 | 150A(10kg/㎠) | 1 | 개당 | 219196 | 219196 | 0 | 0 | 0 | 0 | 219196 | 219196 | 1 | 219196 | 219196 | 0 | 0 | 0 | 0 | 219196 | 219196 | 0 | 0
No.932 | OS&Y밸브 | 200A(10kg/㎠) | 1 | 개당 | 344619 | 344619 | 0 | 0 | 0 | 0 | 344619 | 344619 | 1 | 344619 | 344619 | 0 | 0 | 0 | 0 | 344619 | 344619 | 0 | 0
No.933 | 스윙체크밸브 | 10K, 15A청동 | 1 | 개당 | 5902 | 5902 | 0 | 0 | 0 | 0 | 5902 | 5902 | 1 | 5902 | 5902 | 0 | 0 | 0 | 0 | 5902 | 5902 | 0 | 0
No.934 | 스윙체크밸브 | 10K, 20A청동 | 1 | 개당 | 7965 | 7965 | 0 | 0 | 0 | 0 | 7965 | 7965 | 1 | 7965 | 7965 | 0 | 0 | 0 | 0 | 7965 | 7965 | 0 | 0
No.935 | 스윙체크밸브 | 10K, 25A청동 | 1 | 개당 | 11549 | 11549 | 0 | 0 | 0 | 0 | 11549 | 11549 | 1 | 11549 | 11549 | 0 | 0 | 0 | 0 | 11549 | 11549 | 0 | 0
No.936 | 스윙체크밸브 | 10K, 32A청동 | 1 | 개당 | 16806 | 16806 | 0 | 0 | 0 | 0 | 16806 | 16806 | 1 | 16806 | 16806 | 0 | 0 | 0 | 0 | 16806 | 16806 | 0 | 0
No.937 | 스윙체크밸브 | 10K, 40A청동 | 1 | 개당 | 21549 | 21549 | 0 | 0 | 0 | 0 | 21549 | 21549 | 1 | 21549 | 21549 | 0 | 0 | 0 | 0 | 21549 | 21549 | 0 | 0
No.938 | 스윙체크밸브 | 10K, 50A청동 | 1 | 개당 | 33302 | 33302 | 0 | 0 | 0 | 0 | 33302 | 33302 | 1 | 33302 | 33302 | 0 | 0 | 0 | 0 | 33302 | 33302 | 0 | 0
No.939 | 안전밸브 | 10K, 15A | 1 | 개당 | 55144 | 55144 | 0 | 0 | 0 | 0 | 55144 | 55144 | 1 | 55144 | 55144 | 0 | 0 | 0 | 0 | 55144 | 55144 | 0 | 0
No.940 | 안전밸브 | 10K, 20A | 1 | 개당 | 57100 | 57100 | 0 | 0 | 0 | 0 | 57100 | 57100 | 1 | 57100 | 57100 | 0 | 0 | 0 | 0 | 57100 | 57100 | 0 | 0
No.941 | 후렉시블조인트(10K) | 25A | 1 | 개당 | 17841 | 17841 | 0 | 0 | 0 | 0 | 17841 | 17841 | 1 | 17841 | 17841 | 0 | 0 | 0 | 0 | 17841 | 17841 | 0 | 0
No.942 | 후렉시블조인트(10K) | 32A | 1 | 개당 | 21240 | 21240 | 0 | 0 | 0 | 0 | 21240 | 21240 | 1 | 21240 | 21240 | 0 | 0 | 0 | 0 | 21240 | 21240 | 0 | 0
No.943 | 후렉시블조인트(10K) | 40A | 1 | 개당 | 24780 | 24780 | 0 | 0 | 0 | 0 | 24780 | 24780 | 1 | 24780 | 24780 | 0 | 0 | 0 | 0 | 24780 | 24780 | 0 | 0
No.944 | 후렉시블조인트(10K) | 50A | 1 | 개당 | 29736 | 29736 | 0 | 0 | 0 | 0 | 29736 | 29736 | 1 | 29736 | 29736 | 0 | 0 | 0 | 0 | 29736 | 29736 | 0 | 0
No.945 | 후렉시블조인트(10K) | 65A | 1 | 개당 | 35400 | 35400 | 0 | 0 | 0 | 0 | 35400 | 35400 | 1 | 35400 | 35400 | 0 | 0 | 0 | 0 | 35400 | 35400 | 0 | 0
No.946 | 후렉시블조인트(10K) | 80A | 1 | 개당 | 41064 | 41064 | 0 | 0 | 0 | 0 | 41064 | 41064 | 1 | 41064 | 41064 | 0 | 0 | 0 | 0 | 41064 | 41064 | 0 | 0
No.947 | 후렉시블조인트(10K) | 100A | 1 | 개당 | 50976 | 50976 | 0 | 0 | 0 | 0 | 50976 | 50976 | 1 | 50976 | 50976 | 0 | 0 | 0 | 0 | 50976 | 50976 | 0 | 0
No.948 | 후렉시블조인트(10K) | 125A | 1 | 개당 | 78588 | 78588 | 0 | 0 | 0 | 0 | 78588 | 78588 | 1 | 78588 | 78588 | 0 | 0 | 0 | 0 | 78588 | 78588 | 0 | 0
No.949 | 후렉시블조인트(10K) | 150A | 1 | 개당 | 99120 | 99120 | 0 | 0 | 0 | 0 | 99120 | 99120 | 1 | 99120 | 99120 | 0 | 0 | 0 | 0 | 99120 | 99120 | 0 | 0
No.950 | 후렉시블조인트(10K) | 200A | 1 | 개당 | 135670 | 135670 | 0 | 0 | 0 | 0 | 135670 | 135670 | 1 | 135670 | 135670 | 0 | 0 | 0 | 0 | 135670 | 135670 | 0 | 0
No.951 | 후렉시블조인트(20K) | 25A | 1 | 개당 | 35400 | 35400 | 0 | 0 | 0 | 0 | 35400 | 35400 | 1 | 35400 | 35400 | 0 | 0 | 0 | 0 | 35400 | 35400 | 0 | 0
No.952 | 후렉시블조인트(20K) | 32A | 1 | 개당 | 38232 | 38232 | 0 | 0 | 0 | 0 | 38232 | 38232 | 1 | 38232 | 38232 | 0 | 0 | 0 | 0 | 38232 | 38232 | 0 | 0
No.953 | 후렉시블조인트(20K) | 40A | 1 | 개당 | 41064 | 41064 | 0 | 0 | 0 | 0 | 41064 | 41064 | 1 | 41064 | 41064 | 0 | 0 | 0 | 0 | 41064 | 41064 | 0 | 0
No.954 | 후렉시블조인트(20K) | 50A | 1 | 개당 | 46728 | 46728 | 0 | 0 | 0 | 0 | 46728 | 46728 | 1 | 46728 | 46728 | 0 | 0 | 0 | 0 | 46728 | 46728 | 0 | 0
No.955 | 후렉시블조인트(20K) | 65A | 1 | 개당 | 62304 | 62304 | 0 | 0 | 0 | 0 | 62304 | 62304 | 1 | 62304 | 62304 | 0 | 0 | 0 | 0 | 62304 | 62304 | 0 | 0
No.956 | 후렉시블조인트(20K) | 80A | 1 | 개당 | 72216 | 72216 | 0 | 0 | 0 | 0 | 72216 | 72216 | 1 | 72216 | 72216 | 0 | 0 | 0 | 0 | 72216 | 72216 | 0 | 0
No.957 | 후렉시블조인트(20K) | 100A | 1 | 개당 | 93456 | 93456 | 0 | 0 | 0 | 0 | 93456 | 93456 | 1 | 93456 | 93456 | 0 | 0 | 0 | 0 | 93456 | 93456 | 0 | 0
No.958 | 후렉시블조인트(20K) | 125A | 1 | 개당 | 152928 | 152928 | 0 | 0 | 0 | 0 | 152928 | 152928 | 1 | 152928 | 152928 | 0 | 0 | 0 | 0 | 152928 | 152928 | 0 | 0
No.959 | 후렉시블조인트(20K) | 150A | 1 | 개당 | 193992 | 193992 | 0 | 0 | 0 | 0 | 193992 | 193992 | 1 | 193992 | 193992 | 0 | 0 | 0 | 0 | 193992 | 193992 | 0 | 0
No.960 | 후렉시블조인트(20K) | 200A | 1 | 개당 | 244968 | 244968 | 0 | 0 | 0 | 0 | 244968 | 244968 | 1 | 244968 | 244968 | 0 | 0 | 0 | 0 | 244968 | 244968 | 0 | 0
No.961 | 정수위조절밸브 | 32A | 1 | 개당 | 68145 | 68145 | 0 | 0 | 0 | 0 | 68145 | 68145 | 1 | 68145 | 68145 | 0 | 0 | 0 | 0 | 68145 | 68145 | 0 | 0
No.962 | 정수위조절밸브 | 40A | 1 | 개당 | 92925 | 92925 | 0 | 0 | 0 | 0 | 92925 | 92925 | 1 | 92925 | 92925 | 0 | 0 | 0 | 0 | 92925 | 92925 | 0 | 0
No.963 | 정수위조절밸브 | 50A | 1 | 개당 | 115050 | 115050 | 0 | 0 | 0 | 0 | 115050 | 115050 | 1 | 115050 | 115050 | 0 | 0 | 0 | 0 | 115050 | 115050 | 0 | 0
No.964 | 정수위조절밸브 | 65A | 1 | 개당 | 319485 | 319485 | 0 | 0 | 0 | 0 | 319485 | 319485 | 1 | 319485 | 319485 | 0 | 0 | 0 | 0 | 319485 | 319485 | 0 | 0
No.965 | 정수위조절밸브 | 80A | 1 | 개당 | 594100 | 594100 | 0 | 0 | 0 | 0 | 594100 | 594100 | 1 | 594100 | 594100 | 0 | 0 | 0 | 0 | 594100 | 594100 | 0 | 0
No.966 | 정수위조절밸브 | 100A | 1 | 개당 | 712425 | 712425 | 0 | 0 | 0 | 0 | 712425 | 712425 | 1 | 712425 | 712425 | 0 | 0 | 0 | 0 | 712425 | 712425 | 0 | 0
No.967 | 정수위조절밸브 | 125A | 1 | 개당 | 850573 | 850573 | 0 | 0 | 0 | 0 | 850573 | 850573 | 1 | 850573 | 850573 | 0 | 0 | 0 | 0 | 850573 | 850573 | 0 | 0
No.968 | 정수위조절밸브 | 150A | 1 | 개당 | 917745 | 917745 | 0 | 0 | 0 | 0 | 917745 | 917745 | 1 | 917745 | 917745 | 0 | 0 | 0 | 0 | 917745 | 917745 | 0 | 0
No.969 | 정수위조절밸브 | 200A | 1 | 개당 | 2929350 | 2929350 | 0 | 0 | 0 | 0 | 2929350 | 2929350 | 1 | 2929350 | 2929350 | 0 | 0 | 0 | 0 | 2929350 | 2929350 | 0 | 0
No.970 | 스트레나(청동제) | 10K 20A | 11 | 개당 | 6752 | 74272 | 0 | 0 | 0 | 0 | 6752 | 74272 | 11 | 6752 | 74272 | 0 | 0 | 0 | 0 | 6752 | 74272 | 0 | 0
No.971 | 스트레나(청동제) | 10K 25A | 1 | 개당 | 9115 | 9115 | 0 | 0 | 0 | 0 | 9115 | 9115 | 1 | 9115 | 9115 | 0 | 0 | 0 | 0 | 9115 | 9115 | 0 | 0
No.972 | 스트레나(청동제) | 10K 32A | 1 | 개당 | 13806 | 13806 | 0 | 0 | 0 | 0 | 13806 | 13806 | 1 | 13806 | 13806 | 0 | 0 | 0 | 0 | 13806 | 13806 | 0 | 0
No.973 | 스트레나(청동제) | 10K 40A | 1 | 개당 | 17965 | 17965 | 0 | 0 | 0 | 0 | 17965 | 17965 | 1 | 17965 | 17965 | 0 | 0 | 0 | 0 | 17965 | 17965 | 0 | 0
No.974 | 스트레나(청동제) | 10K 50A | 1 | 개당 | 26550 | 26550 | 0 | 0 | 0 | 0 | 26550 | 26550 | 1 | 26550 | 26550 | 0 | 0 | 0 | 0 | 26550 | 26550 | 0 | 0
No.975 | 스트레나(주철제) | 10K 65A | 1 | 개당 | 43542 | 43542 | 0 | 0 | 0 | 0 | 43542 | 43542 | 1 | 43542 | 43542 | 0 | 0 | 0 | 0 | 43542 | 43542 | 0 | 0
No.976 | 스트레나(주철제) | 10K 80A | 1 | 개당 | 49737 | 49737 | 0 | 0 | 0 | 0 | 49737 | 49737 | 1 | 49737 | 49737 | 0 | 0 | 0 | 0 | 49737 | 49737 | 0 | 0
No.977 | 스트레나(주철제) | 10K 100A | 1 | 개당 | 67968 | 67968 | 0 | 0 | 0 | 0 | 67968 | 67968 | 1 | 67968 | 67968 | 0 | 0 | 0 | 0 | 67968 | 67968 | 0 | 0
No.978 | 스트레나(주철제) | 10K 125A | 1 | 개당 | 113634 | 113634 | 0 | 0 | 0 | 0 | 113634 | 113634 | 1 | 113634 | 113634 | 0 | 0 | 0 | 0 | 113634 | 113634 | 0 | 0
No.979 | 스트레나(주철제) | 10K 150A | 1 | 개당 | 168858 | 168858 | 0 | 0 | 0 | 0 | 168858 | 168858 | 1 | 168858 | 168858 | 0 | 0 | 0 | 0 | 168858 | 168858 | 0 | 0
No.980 | 스트레나(주철제) | 10K 200A | 1 | 개당 | 265500 | 265500 | 0 | 0 | 0 | 0 | 265500 | 265500 | 1 | 265500 | 265500 | 0 | 0 | 0 | 0 | 265500 | 265500 | 0 | 0
No.981 | 스트레나(주강제) | 20K 65A | 1 | 개당 | 197505 | 197505 | 0 | 0 | 0 | 0 | 197505 | 197505 | 1 | 197505 | 197505 | 0 | 0 | 0 | 0 | 197505 | 197505 | 0 | 0
No.982 | 스트레나(주강제) | 20K 80A | 1 | 개당 | 257021 | 257021 | 0 | 0 | 0 | 0 | 257021 | 257021 | 1 | 257021 | 257021 | 0 | 0 | 0 | 0 | 257021 | 257021 | 0 | 0
No.983 | 스트레나(주강제) | 20K 100A | 1 | 개당 | 326954 | 326954 | 0 | 0 | 0 | 0 | 326954 | 326954 | 1 | 326954 | 326954 | 0 | 0 | 0 | 0 | 326954 | 326954 | 0 | 0
No.984 | 스트레나(주강제) | 20K 125A | 1 | 개당 | 523743 | 523743 | 0 | 0 | 0 | 0 | 523743 | 523743 | 1 | 523743 | 523743 | 0 | 0 | 0 | 0 | 523743 | 523743 | 0 | 0
No.985 | 스트레나(주강제) | 20K 150A | 1 | 개당 | 856476 | 856476 | 0 | 0 | 0 | 0 | 856476 | 856476 | 1 | 856476 | 856476 | 0 | 0 | 0 | 0 | 856476 | 856476 | 0 | 0
No.986 | 스트레나(주강제) | 20K 200A | 1 | 개당 | 1285320 | 1285320 | 0 | 0 | 0 | 0 | 1285320 | 1285320 | 1 | 1285320 | 1285320 | 0 | 0 | 0 | 0 | 1285320 | 1285320 | 0 | 0
No.987 | 욕실 환풍기 설치 | 욕실용,200*200 | 19 | 개당 | 28320 | 538080 | 21918 | 416442 | 0 | 0 | 50238 | 954522 | 19 | 28320 | 538080 | 21918 | 416442 | 0 | 0 | 50238 | 954522 | 0 | 0
No.988 | 펌프방진가대 교체 | 5HP이하 | 1 | 대당 | 212400 | 212400 | 550923 | 550923 | 0 | 0 | 763323 | 763323 | 1 | 212400 | 212400 | 550923 | 550923 | 0 | 0 | 763323 | 763323 | 0 | 0
No.989 | 펌프방진가대 교체 | 7.5HP이하 | 1 | 대당 | 230100 | 230100 | 639559 | 639559 | 0 | 0 | 869659 | 869659 | 1 | 230100 | 230100 | 639559 | 639559 | 0 | 0 | 869659 | 869659 | 0 | 0
No.990 | 펌프방진가대 교체 | 10HP이하 | 1 | 대당 | 247800 | 247800 | 761247 | 761247 | 0 | 0 | 1009047 | 1009047 | 1 | 247800 | 247800 | 761247 | 761247 | 0 | 0 | 1009047 | 1009047 | 0 | 0
No.991 | 펌프방진가대 교체 | 15HP이하 | 1 | 대당 | 265500 | 265500 | 918044 | 918044 | 0 | 0 | 1183544 | 1183544 | 1 | 265500 | 265500 | 918044 | 918044 | 0 | 0 | 1183544 | 1183544 | 0 | 0
No.992 | 펌프방진가대 교체 | 20HP이하 | 1 | 대당 | 283200 | 283200 | 966820 | 966820 | 0 | 0 | 1250020 | 1250020 | 1 | 283200 | 283200 | 966820 | 966820 | 0 | 0 | 1250020 | 1250020 | 0 | 0
No.993 | 펌프방진가대 교체 | 25HP이하 | 1 | 대당 | 309750 | 309750 | 1474257 | 1474257 | 0 | 0 | 1784007 | 1784007 | 1 | 309750 | 309750 | 1474257 | 1474257 | 0 | 0 | 1784007 | 1784007 | 0 | 0
No.994 | 펌프방진가대 교체 | 30HP이하 | 1 | 대당 | 336300 | 336300 | 1474257 | 1474257 | 0 | 0 | 1810557 | 1810557 | 1 | 336300 | 336300 | 1474257 | 1474257 | 0 | 0 | 1810557 | 1810557 | 0 | 0
No.995 | 펌프방진가대 교체 | 40HP이하 | 1 | 대당 | 362850 | 362850 | 1852233 | 1852233 | 0 | 0 | 2215083 | 2215083 | 1 | 362850 | 362850 | 1852233 | 1852233 | 0 | 0 | 2215083 | 2215083 | 0 | 0
No.996 | 펌프방진가대 교체 | 50HP이하 | 1 | 대당 | 389400 | 389400 | 1852233 | 1852233 | 0 | 0 | 2241633 | 2241633 | 1 | 389400 | 389400 | 1852233 | 1852233 | 0 | 0 | 2241633 | 2241633 | 0 | 0
No.997 | 펌프방진가대 교체 | 60HP이하 | 1 | 대당 | 398250 | 398250 | 2825262 | 2825262 | 0 | 0 | 3223512 | 3223512 | 1 | 398250 | 398250 | 2825262 | 2825262 | 0 | 0 | 3223512 | 3223512 | 0 | 0
No.998 | 펌프방진가대 교체 | 75HP이하 | 1 | 대당 | 703575 | 703575 | 2825262 | 2825262 | 0 | 0 | 3528837 | 3528837 | 1 | 703575 | 703575 | 2825262 | 2825262 | 0 | 0 | 3528837 | 3528837 | 0 | 0
No.999 | 파이프행거 | 150A | 1 | 개당 | 2124 | 2124 | 0 | 0 | 0 | 0 | 2124 | 2124 | 1 | 2124 | 2124 | 0 | 0 | 0 | 0 | 2124 | 2124 | 0 | 0
No.1000 | 파이프행거 | 125A | 1 | 개당 | 1062 | 1062 | 0 | 0 | 0 | 0 | 1062 | 1062 | 1 | 1062 | 1062 | 0 | 0 | 0 | 0 | 1062 | 1062 | 0 | 0
No.1001 | 파이프행거 | 100A | 5 | 개당 | 778 | 3890 | 0 | 0 | 0 | 0 | 778 | 3890 | 5 | 778 | 3890 | 0 | 0 | 0 | 0 | 778 | 3890 | 0 | 0
No.1002 | 파이프행거 | 50A | 1 | 개당 | 407 | 407 | 0 | 0 | 0 | 0 | 407 | 407 | 1 | 407 | 407 | 0 | 0 | 0 | 0 | 407 | 407 | 0 | 0
No.1003 | 자동식소화기 재설치 |  | 2 | 개당 | 0 | 0 | 70496 | 140992 | 0 | 0 | 70496 | 140992 | 2 | 0 | 0 | 70496 | 140992 | 0 | 0 | 70496 | 140992 | 0 | 0
No.1004 | 고재 | 고철 | 291 | kg당 | -319 | -92829 | 0 | 0 | 0 | 0 | -319 | -92829 | 291 | -319 | -92829 | 0 | 0 | 0 | 0 | -319 | -92829 | 0 | 0
No.1005 | 고재 | 고동 | 64 | kg당 | -5886 | -376704 | 0 | 0 | 0 | 0 | -5886 | -376704 | 64 | -5886 | -376704 | 0 | 0 | 0 | 0 | -5886 | -376704 | 0 | 0
No.1006 | 고재 | 고스텐 | 95 | kg당 | -1195 | -113525 | 0 | 0 | 0 | 0 | -1195 | -113525 | 95 | -1195 | -113525 | 0 | 0 | 0 | 0 | -1195 | -113525 | 0 | 0
No.1007 | 고재 | 고알루미늄 | 4 | kg당 | -1416 | -5664 | 0 | 0 | 0 | 0 | -1416 | -5664 | 4 | -1416 | -5664 | 0 | 0 | 0 | 0 | -1416 | -5664 | 0 | 0
No.1008 | 고재 | 고주철 | 27 | kg당 | -155 | -4185 | 0 | 0 | 0 | 0 | -155 | -4185 | 27 | -155 | -4185 | 0 | 0 | 0 | 0 | -155 | -4185 | 0 | 0
No.1009 | 컵+받침대 |  | 1 | 개 | 9735 | 9735 | 0 | 0 | 0 | 0 | 9735 | 9735 | 96 | 9735 | 934560 | 0 | 0 | 0 | 0 | 9735 | 934560 | 95 | 924825 | 0
No.1010 | 비누+받침대 | 고급형 | 1 | 개 | 9735 | 9735 | 0 | 0 | 0 | 0 | 9735 | 9735 | 96 | 9735 | 934560 | 0 | 0 | 0 | 0 | 9735 | 934560 | 95 | 924825 | 0
No.1011 | 휴지걸이 | 고급 | 1 | 개 | 15487 | 15487 | 0 | 0 | 0 | 0 | 15487 | 15487 | 96 | 15487 | 1486752 | 0 | 0 | 0 | 0 | 15487 | 1486752 | 95 | 1471265 | 0
No.1012 | 방습거울 | T=5 | 1 | M2 | 29205 | 29205 | 0 | 0 | 0 | 0 | 29205 | 29205 | 96 | 29205 | 2803680 | 0 | 0 | 0 | 0 | 29205 | 2803680 | 95 | 2774475 | 0
No.1013 | 세면기폽업 | 수동 | 1 | 개 | 12567 | 12567 | 0 | 0 | 0 | 0 | 12567 | 12567 | 150 | 12567 | 1885050 | 0 | 0 | 0 | 0 | 12567 | 1885050 | 149 | 1872483 | 0
No.1014 | 세면기용P트랩 |  | 1 | 개 | 5602 | 5602 | 0 | 0 | 0 | 0 | 5602 | 5602 | 150 | 5602 | 840300 | 0 | 0 | 0 | 0 | 5602 | 840300 | 149 | 834698 | 0
No.1015 | 양변기부속 | 일반양변기,절수식 | 1 | 조 | 10620 | 10620 | 0 | 0 | 0 | 0 | 10620 | 10620 | 90 | 10620 | 955800 | 0 | 0 | 0 | 0 | 10620 | 955800 | 89 | 945180 | 0
No.1016 | 양변기시트 | 대형,백색 | 1 | 개 | 9735 | 9735 | 0 | 0 | 0 | 0 | 9735 | 9735 | 90 | 9735 | 876150 | 0 | 0 | 0 | 0 | 9735 | 876150 | 89 | 866415 | 0
No.1017 | 양변기후렌지 |  | 1 | 개 | 3097 | 3097 | 0 | 0 | 0 | 0 | 3097 | 3097 | 800 | 3097 | 2477600 | 0 | 0 | 0 | 0 | 3097 | 2477600 | 799 | 2474503 | 0
No.1018 | 수건걸이 | 1 BAR | 1 | EA | 7080 | 7080 | 0 | 0 | 0 | 0 | 7080 | 7080 | 90 | 7080 | 637200 | 0 | 0 | 0 | 0 | 7080 | 637200 | 89 | 630120 | 0
No.1019 | 히팅케이블설치 |  | 1 | M | 5310 | 5310 | 5421 | 5421 | 0 | 0 | 10731 | 10731 | 1 | 5310 | 5310 | 5421 | 5421 | 0 | 0 | 10731 | 10731 | 0 | 0
No.1020 | 히팅케이블 재설치 |  | 1 | M | 0 | 0 | 5059 | 5059 | 0 | 0 | 5059 | 5059 | 1 | 0 | 0 | 5059 | 5059 | 0 | 0 | 5059 | 5059 | 0 | 0
No.1021 | 감압밸브(세대용)교체 | D 15 | 1 | 개 | 40710 | 40710 | 12503 | 12503 | 0 | 0 | 53213 | 53213 | 320 | 40710 | 13027200 | 12503 | 4000960 | 0 | 0 | 53213 | 17028160 | 319 | 16974947 | 0
No.1022 | 감압일체형수도용앵글밸브 | D15, 10KG/CM2 | 1 | 개 | 49560 | 49560 | 12503 | 12503 | 0 | 0 | 62063 | 62063 | 1 | 49560 | 49560 | 12503 | 12503 | 0 | 0 | 62063 | 62063 | 0 | 0
No.1023 | PE이중벽관 | 1종 150A | 1 | M | 10620 | 10620 | 0 | 0 | 0 | 0 | 10620 | 10620 | 1 | 10620 | 10620 | 0 | 0 | 0 | 0 | 10620 | 10620 | 0 | 0
No.1024 | 욕실수납장(노출형,부부욕실) | AL / 520W x 850H x 170D(2도어) | 1 | EA | 61950 | 61950 | 0 | 0 | 0 | 0 | 61950 | 61950 | 320 | 61950 | 19824000 | 0 | 0 | 0 | 0 | 61950 | 19824000 | 319 | 19762050 | 0
No.1025 | 원피스형양변기(시트제외) | VC-2010C(로우탱크) | 1 | 개 | 238950 | 238950 | 0 | 0 | 0 | 0 | 238950 | 238950 | 750 | 238950 | 179212500 | 0 | 0 | 0 | 0 | 238950 | 179212500 | 749 | 178973550 | 0
No.1026 | 반다리세면기 | 반다리형 받침대포함 | 1 | 조 | 122130 | 122130 | 0 | 0 | 0 | 0 | 122130 | 122130 | 130 | 122130 | 15876900 | 0 | 0 | 0 | 0 | 122130 | 15876900 | 129 | 15754770 | 0
No.1027 | 다용도선반(유리)교체 |  | 1 | 개 | 25222 | 25222 | 20371 | 20371 | 0 | 0 | 45593 | 45593 | 100 | 25222 | 2522200 | 20371 | 2037100 | 0 | 0 | 45593 | 4559300 | 99 | 4513707 | 0
No.1028 | 파이프커플링(MP JOINT)설치 | MJG(LONG) 65A | 1 | 개 | 27435 | 27435 | 41625 | 41625 | 0 | 0 | 69060 | 69060 | 1 | 27435 | 27435 | 41625 | 41625 | 0 | 0 | 69060 | 69060 | 0 | 0
No.1029 | PVC파이프 | 200A - VG1 | 1 | M | 16682 | 16682 | 0 | 0 | 0 | 0 | 16682 | 16682 | 1 | 16682 | 16682 | 0 | 0 | 0 | 0 | 16682 | 16682 | 0 | 0
No.1030 | 파이프커플링설치 | 32A(신설용) | 1 | 개 | 10363 | 10363 | 33785 | 33785 | 0 | 0 | 44148 | 44148 | 1 | 10363 | 10363 | 33785 | 33785 | 0 | 0 | 44148 | 44148 | 0 | 0
No.1031 | 파이프커플링설치 | 50A-LONG(신설용) | 1 | 개 | 23558 | 23558 | 41625 | 41625 | 0 | 0 | 65183 | 65183 | 1 | 23558 | 23558 | 41625 | 41625 | 0 | 0 | 65183 | 65183 | 0 | 0

## 내역서(기계)-재개발
내 역 서(기계) - 재개발
공 종 명 |  | 규 격 | 변 경 전 | [9 empty] | 변 경 후 | [8 empty] | 증 감 |  | 비 고
|  |  | 수 량 | 단위 | 재 료 비 |  | 노 무 비 |  | 경 비 |  | 합 계 |  | 수 량 | 재 료 비 |  | 노 무 비 |  | 경 비 |  | 합 계 |  | 수 량 | 합 계
[5 empty] | 단 가 | 금 액 | 단 가 | 금 액 | 단 가 | 금 액 | 단 가 | 금 액 |  | 단 가 | 금 액 | 단 가 | 금 액 | 단 가 | 금 액 | 단 가 | 금 액
| 계 |  |  |  |  | 29899937 |  | 19358042 |  | 0 |  | 49257979 |  |  | 29899937 |  | 19358042 |  | 0 |  | 49257979 |  | 0
No.1 | 난방관보수작업 | (배관누수) | 5 | M2 | 2337 | 11685 | 35421 | 177105 | 0 | 0 | 37758 | 188790 | 5 | 2337 | 11685 | 35421 | 177105 | 0 | 0 | 37758 | 188790 | 0 | 0
No.2 | 급수전 설치 |  | 10 | 개당 | 9735 | 97350 | 17041 | 170410 | 0 | 0 | 26776 | 267760 | 10 | 9735 | 97350 | 17041 | 170410 | 0 | 0 | 26776 | 267760 | 0 | 0
No.3 | 방습거울재설치 |  | 10 | 개소당 | 0 | 0 | 38893 | 388930 | 0 | 0 | 38893 | 388930 | 10 | 0 | 0 | 38893 | 388930 | 0 | 0 | 38893 | 388930 | 0 | 0
No.4 | 수건걸이재설치 |  | 1 | 개소당 | 0 | 0 | 20371 | 20371 | 0 | 0 | 20371 | 20371 | 1 | 0 | 0 | 20371 | 20371 | 0 | 0 | 20371 | 20371 | 0 | 0
No.5 | 휴지걸이재설치 |  | 10 | 개소당 | 0 | 0 | 14609 | 146090 | 0 | 0 | 14609 | 146090 | 10 | 0 | 0 | 14609 | 146090 | 0 | 0 | 14609 | 146090 | 0 | 0
No.6 | 비누걸이재설치 |  | 10 | 개소당 | 0 | 0 | 14609 | 146090 | 0 | 0 | 14609 | 146090 | 10 | 0 | 0 | 14609 | 146090 | 0 | 0 | 14609 | 146090 | 0 | 0
No.7 | 온도조절기 | 실내온도조절기 | 5 | 개당 | 18585 | 92925 | 0 | 0 | 0 | 0 | 18585 | 92925 | 5 | 18585 | 92925 | 0 | 0 | 0 | 0 | 18585 | 92925 | 0 | 0
No.8 | 바닥배수구재설치 | Φ50 | 1 | 개소당 | 11354 | 11354 | 35576 | 35576 | 0 | 0 | 46930 | 46930 | 1 | 11354 | 11354 | 35576 | 35576 | 0 | 0 | 46930 | 46930 | 0 | 0
No.9 | 바닥배수구재설치 | Φ75 | 1 | 개소당 | 21806 | 21806 | 46677 | 46677 | 0 | 0 | 68483 | 68483 | 1 | 21806 | 21806 | 46677 | 46677 | 0 | 0 | 68483 | 68483 | 0 | 0
No.10 | 바닥배수구재설치 | Φ100 | 1 | 개소당 | 38338 | 38338 | 50629 | 50629 | 0 | 0 | 88967 | 88967 | 1 | 38338 | 38338 | 50629 | 50629 | 0 | 0 | 88967 | 88967 | 0 | 0
No.11 | 상트랩설치 | 50A | 1 | 개당 | 5265 | 5265 | 0 | 0 | 0 | 0 | 5265 | 5265 | 1 | 5265 | 5265 | 0 | 0 | 0 | 0 | 5265 | 5265 | 0 | 0
No.12 | 온수분배기재설치 |  | 1 | 개소당 | 0 | 0 | 97748 | 97748 | 0 | 0 | 97748 | 97748 | 1 | 0 | 0 | 97748 | 97748 | 0 | 0 | 97748 | 97748 | 0 | 0
No.13 | XL배관설치 | 15A | 1 | M당 | 309 | 309 | 6927 | 6927 | 0 | 0 | 7236 | 7236 | 1 | 309 | 309 | 6927 | 6927 | 0 | 0 | 7236 | 7236 | 0 | 0
No.14 | XL밸브소켓 | 15A | 1 | 개당 | 1115 | 1115 | 0 | 0 | 0 | 0 | 1115 | 1115 | 1 | 1115 | 1115 | 0 | 0 | 0 | 0 | 1115 | 1115 | 0 | 0
No.15 | XL밸브소켓 | 20A | 1 | 개당 | 2070 | 2070 | 0 | 0 | 0 | 0 | 2070 | 2070 | 1 | 2070 | 2070 | 0 | 0 | 0 | 0 | 2070 | 2070 | 0 | 0
No.16 | XL속소켓 | 15A | 1 | 개당 | 1575 | 1575 | 0 | 0 | 0 | 0 | 1575 | 1575 | 1 | 1575 | 1575 | 0 | 0 | 0 | 0 | 1575 | 1575 | 0 | 0
No.17 | XL속소켓 | 20A | 1 | 개당 | 3088 | 3088 | 0 | 0 | 0 | 0 | 3088 | 3088 | 1 | 3088 | 3088 | 0 | 0 | 0 | 0 | 3088 | 3088 | 0 | 0
No.18 | XL유니온 | 15A | 1 | 개당 | 1911 | 1911 | 0 | 0 | 0 | 0 | 1911 | 1911 | 1 | 1911 | 1911 | 0 | 0 | 0 | 0 | 1911 | 1911 | 0 | 0
No.19 | XL유니온 | 20A | 1 | 개당 | 2947 | 2947 | 0 | 0 | 0 | 0 | 2947 | 2947 | 1 | 2947 | 2947 | 0 | 0 | 0 | 0 | 2947 | 2947 | 0 | 0
No.20 | XL수전엘보 | 15A | 1 | 개당 | 1672 | 1672 | 0 | 0 | 0 | 0 | 1672 | 1672 | 1 | 1672 | 1672 | 0 | 0 | 0 | 0 | 1672 | 1672 | 0 | 0
No.21 | XL수전엘보 | 20A | 1 | 개당 | 2787 | 2787 | 0 | 0 | 0 | 0 | 2787 | 2787 | 1 | 2787 | 2787 | 0 | 0 | 0 | 0 | 2787 | 2787 | 0 | 0
No.22 | XL양엘보 | 15A | 1 | 개당 | 2478 | 2478 | 0 | 0 | 0 | 0 | 2478 | 2478 | 1 | 2478 | 2478 | 0 | 0 | 0 | 0 | 2478 | 2478 | 0 | 0
No.23 | XL양엘보 | 20A | 1 | 개당 | 4106 | 4106 | 0 | 0 | 0 | 0 | 4106 | 4106 | 1 | 4106 | 4106 | 0 | 0 | 0 | 0 | 4106 | 4106 | 0 | 0
No.24 | XL속티 | 15A | 1 | 개당 | 2548 | 2548 | 0 | 0 | 0 | 0 | 2548 | 2548 | 1 | 2548 | 2548 | 0 | 0 | 0 | 0 | 2548 | 2548 | 0 | 0
No.25 | XL속티 | 20A | 1 | 개당 | 4141 | 4141 | 0 | 0 | 0 | 0 | 4141 | 4141 | 1 | 4141 | 4141 | 0 | 0 | 0 | 0 | 4141 | 4141 | 0 | 0
No.26 | XL삼방티 | 15A | 1 | 개당 | 2947 | 2947 | 0 | 0 | 0 | 0 | 2947 | 2947 | 1 | 2947 | 2947 | 0 | 0 | 0 | 0 | 2947 | 2947 | 0 | 0
No.27 | XL삼방티 | 20A | 1 | 개당 | 4699 | 4699 | 0 | 0 | 0 | 0 | 4699 | 4699 | 1 | 4699 | 4699 | 0 | 0 | 0 | 0 | 4699 | 4699 | 0 | 0
No.28 | PB파이프설치(급수,급탕) | 15A | 1 | m당 | 654 | 654 | 8660 | 8660 | 0 | 0 | 9314 | 9314 | 1 | 654 | 654 | 8660 | 8660 | 0 | 0 | 9314 | 9314 | 0 | 0
No.29 | PB파이프설치(난방) | 15A | 1 | m당 | 566 | 566 | 6927 | 6927 | 0 | 0 | 7493 | 7493 | 1 | 566 | 566 | 6927 | 6927 | 0 | 0 | 7493 | 7493 | 0 | 0
No.30 | PB엘보 | 15A | 1 | 개당 | 610 | 610 | 0 | 0 | 0 | 0 | 610 | 610 | 1 | 610 | 610 | 0 | 0 | 0 | 0 | 610 | 610 | 0 | 0
No.31 | PB소켓 | 15A | 1 | 개당 | 610 | 610 | 0 | 0 | 0 | 0 | 610 | 610 | 1 | 610 | 610 | 0 | 0 | 0 | 0 | 610 | 610 | 0 | 0
No.32 | PB티 | 15A | 1 | 개당 | 1522 | 1522 | 0 | 0 | 0 | 0 | 1522 | 1522 | 1 | 1522 | 1522 | 0 | 0 | 0 | 0 | 1522 | 1522 | 0 | 0
No.33 | PB(CM 아답타) | 15A | 1 | 개당 | 2040 | 2040 | 0 | 0 | 0 | 0 | 2040 | 2040 | 1 | 2040 | 2040 | 0 | 0 | 0 | 0 | 2040 | 2040 | 0 | 0
No.34 | PB(CF 아답타) | 15A | 1 | 개당 | 2462 | 2462 | 0 | 0 | 0 | 0 | 2462 | 2462 | 1 | 2462 | 2462 | 0 | 0 | 0 | 0 | 2462 | 2462 | 0 | 0
No.35 | PP-C 파이프설치 | 15A | 1 | m당 | 1933 | 1933 | 8660 | 8660 | 0 | 0 | 10593 | 10593 | 1 | 1933 | 1933 | 8660 | 8660 | 0 | 0 | 10593 | 10593 | 0 | 0
No.36 | PP-C 파이프설치 | 20A | 1 | m당 | 2331 | 2331 | 9624 | 9624 | 0 | 0 | 11955 | 11955 | 1 | 2331 | 2331 | 9624 | 9624 | 0 | 0 | 11955 | 11955 | 0 | 0
No.37 | PP-C엘보 | 15A | 1 | 개당 | 823 | 823 | 0 | 0 | 0 | 0 | 823 | 823 | 1 | 823 | 823 | 0 | 0 | 0 | 0 | 823 | 823 | 0 | 0
No.38 | PP-C엘보 | 20A | 1 | 개당 | 1177 | 1177 | 0 | 0 | 0 | 0 | 1177 | 1177 | 1 | 1177 | 1177 | 0 | 0 | 0 | 0 | 1177 | 1177 | 0 | 0
No.39 | PP-C티 | 15A | 1 | 개당 | 1035 | 1035 | 0 | 0 | 0 | 0 | 1035 | 1035 | 1 | 1035 | 1035 | 0 | 0 | 0 | 0 | 1035 | 1035 | 0 | 0
No.40 | PP-C티 | 20A | 1 | 개당 | 1274 | 1274 | 0 | 0 | 0 | 0 | 1274 | 1274 | 1 | 1274 | 1274 | 0 | 0 | 0 | 0 | 1274 | 1274 | 0 | 0
No.41 | PP-C밸브소켓 | 15A | 1 | 개당 | 1513 | 1513 | 0 | 0 | 0 | 0 | 1513 | 1513 | 1 | 1513 | 1513 | 0 | 0 | 0 | 0 | 1513 | 1513 | 0 | 0
No.42 | PP-C밸브소켓 | 20A | 1 | 개당 | 1796 | 1796 | 0 | 0 | 0 | 0 | 1796 | 1796 | 1 | 1796 | 1796 | 0 | 0 | 0 | 0 | 1796 | 1796 | 0 | 0
No.43 | PP-C소켓 | 15A | 1 | 개당 | 787 | 787 | 0 | 0 | 0 | 0 | 787 | 787 | 1 | 787 | 787 | 0 | 0 | 0 | 0 | 787 | 787 | 0 | 0
No.44 | PP-C소켓 | 20A | 1 | 개당 | 1070 | 1070 | 0 | 0 | 0 | 0 | 1070 | 1070 | 1 | 1070 | 1070 | 0 | 0 | 0 | 0 | 1070 | 1070 | 0 | 0
No.45 | 계량기교체(단독교체) | 냉,온수용, 13A | 10 | 개소당 | 16261 | 162610 | 28529 | 285290 | 0 | 0 | 44790 | 447900 | 10 | 16261 | 162610 | 28529 | 285290 | 0 | 0 | 44790 | 447900 | 0 | 0
No.46 | 계량기교체(냉,온수 병행교체) | 냉,온수용, 13A | 10 | 개소당 | 32523 | 325230 | 37087 | 370870 | 0 | 0 | 69610 | 696100 | 10 | 32523 | 325230 | 37087 | 370870 | 0 | 0 | 69610 | 696100 | 0 | 0
No.47 | PB파이프설치(급수.급탕) | 20A | 1 | 개소당 | 1150 | 1150 | 9624 | 9624 | 0 | 0 | 10774 | 10774 | 1 | 1150 | 1150 | 9624 | 9624 | 0 | 0 | 10774 | 10774 | 0 | 0
No.48 | 세면기교체 |  | 15 | 개소당 | 75225 | 1128375 | 66329 | 994935 | 0 | 0 | 141554 | 2123310 | 15 | 75225 | 1128375 | 66329 | 994935 | 0 | 0 | 141554 | 2123310 | 0 | 0
No.49 | 양변기교체 |  | 15 | 개소당 | 191160 | 2867400 | 172783 | 2591745 | 0 | 0 | 363943 | 5459145 | 15 | 191160 | 2867400 | 172783 | 2591745 | 0 | 0 | 363943 | 5459145 | 0 | 0
No.50 | 욕조교체(L=1300) | SMC(1300L) | 15 | 개소당 | 198239 | 2973585 | 160885 | 2413275 | 0 | 0 | 359124 | 5386860 | 15 | 198239 | 2973585 | 160885 | 2413275 | 0 | 0 | 359124 | 5386860 | 0 | 0
No.51 | 욕조교체(L=1500) | SMC(1500L) | 15 | 개당 | 205319 | 3079785 | 160885 | 2413275 | 0 | 0 | 366204 | 5493060 | 15 | 205319 | 3079785 | 160885 | 2413275 | 0 | 0 | 366204 | 5493060 | 0 | 0
No.52 | 수건걸이방열기교체 |  | 5 | 개소당 | 26550 | 132750 | 38664 | 193320 | 0 | 0 | 65214 | 326070 | 5 | 26550 | 132750 | 38664 | 193320 | 0 | 0 | 65214 | 326070 | 0 | 0
No.53 | 알루미늄방열기교체 | 동관삽입형 | 5 | 주 | 7788 | 38940 | 24104 | 120520 | 0 | 0 | 31892 | 159460 | 5 | 7788 | 38940 | 24104 | 120520 | 0 | 0 | 31892 | 159460 | 0 | 0
No.54 | 난방온수분배기교체 | 2구 | 0 | 개소당 | 35400 | 0 | 97748 | 0 | 0 | 0 | 133148 | 0 | 0 | 35400 | 0 | 97748 | 0 | 0 | 0 | 133148 | 0 | 0 | 0
No.55 | 난방온수분배기교체 | 3구 | 0 | 개소당 | 47790 | 0 | 115023 | 0 | 0 | 0 | 162813 | 0 | 0 | 47790 | 0 | 115023 | 0 | 0 | 0 | 162813 | 0 | 0 | 0
No.56 | 난방온수분배기교체 | 4구 | 0 | 개소당 | 60180 | 0 | 131700 | 0 | 0 | 0 | 191880 | 0 | 0 | 60180 | 0 | 131700 | 0 | 0 | 0 | 191880 | 0 | 0 | 0
No.57 | 난방온수분배기교체 | 5구 | 0 | 개소당 | 73012 | 0 | 144926 | 0 | 0 | 0 | 217938 | 0 | 0 | 73012 | 0 | 144926 | 0 | 0 | 0 | 217938 | 0 | 0 | 0
No.58 | 난방온수분배기교체 | 스테인레스,2구 | 0 | 개소당 | 20178 | 0 | 97748 | 0 | 0 | 0 | 117926 | 0 | 0 | 20178 | 0 | 97748 | 0 | 0 | 0 | 117926 | 0 | 0 | 0
No.59 | 난방온수분배기교체 | 스테인레스,3구 | 0 | 개소당 | 45135 | 0 | 115023 | 0 | 0 | 0 | 160158 | 0 | 0 | 45135 | 0 | 115023 | 0 | 0 | 0 | 160158 | 0 | 0 | 0
No.60 | 난방온수분배기교체 | 스테인레스,4구 | 0 | 개소당 | 51330 | 0 | 131700 | 0 | 0 | 0 | 183030 | 0 | 0 | 51330 | 0 | 131700 | 0 | 0 | 0 | 183030 | 0 | 0 | 0
No.61 | 난방온수분배기교체 | 스테인레스,5구 | 0 | 개소당 | 64162 | 0 | 144926 | 0 | 0 | 0 | 209088 | 0 | 0 | 64162 | 0 | 144926 | 0 | 0 | 0 | 209088 | 0 | 0 | 0
No.62 | 세면기용수전교체 | 싱글레버 | 10 | 개당 | 78765 | 787650 | 38264 | 382640 | 0 | 0 | 117029 | 1170290 | 10 | 78765 | 787650 | 38264 | 382640 | 0 | 0 | 117029 | 1170290 | 0 | 0
No.63 | 샤워겸용수전교체 | 싱글레버 | 10 | 개당 | 97350 | 973500 | 40903 | 409030 | 0 | 0 | 138253 | 1382530 | 10 | 97350 | 973500 | 40903 | 409030 | 0 | 0 | 138253 | 1382530 | 0 | 0
No.64 | 세면기용수전 | Too Handle | 10 | 개당 | 53100 | 531000 | 38264 | 382640 | 0 | 0 | 91364 | 913640 | 10 | 53100 | 531000 | 38264 | 382640 | 0 | 0 | 91364 | 913640 | 0 | 0
No.65 | 싱크수전 | 싱글레버 벽붙이 | 5 | 개당 | 75667 | 378335 | 23857 | 119285 | 0 | 0 | 99524 | 497620 | 5 | 75667 | 378335 | 23857 | 119285 | 0 | 0 | 99524 | 497620 | 0 | 0
No.66 | 싱크수전 | 싱글레버 대붙이 | 5 | 개당 | 82305 | 411525 | 45141 | 225705 | 0 | 0 | 127446 | 637230 | 5 | 82305 | 411525 | 45141 | 225705 | 0 | 0 | 127446 | 637230 | 0 | 0
No.67 | 욕조용수전 교체 | 씽글레버 | 10 | 개당 | 107970 | 1079700 | 23857 | 238570 | 0 | 0 | 131827 | 1318270 | 10 | 107970 | 1079700 | 23857 | 238570 | 0 | 0 | 131827 | 1318270 | 0 | 0
No.68 | 수중배수펌프교체 | 0.75kw | 10 | 개소당 | 663750 | 6637500 | 225220 | 2252200 | 0 | 0 | 888970 | 8889700 | 10 | 663750 | 6637500 | 225220 | 2252200 | 0 | 0 | 888970 | 8889700 | 0 | 0
No.69 | 수중배수펌프교체 | 1.5KW | 1 | 개소당 | 831900 | 831900 | 249297 | 249297 | 0 | 0 | 1081197 | 1081197 | 1 | 831900 | 831900 | 249297 | 249297 | 0 | 0 | 1081197 | 1081197 | 0 | 0
No.70 | 수중배수펌프교체 | 2.2KW | 1 | 개소당 | 1008900 | 1008900 | 287266 | 287266 | 0 | 0 | 1296166 | 1296166 | 1 | 1008900 | 1008900 | 287266 | 287266 | 0 | 0 | 1296166 | 1296166 | 0 | 0
No.71 | 자동에어벤트교체 | 15A | 1 | 개소당 | 36196 | 36196 | 7001 | 7001 | 0 | 0 | 43197 | 43197 | 1 | 36196 | 36196 | 7001 | 7001 | 0 | 0 | 43197 | 43197 | 0 | 0
No.72 | 자동에어벤트교체 | 20A | 0 | 개소당 | 36196 | 0 | 7001 | 0 | 0 | 0 | 43197 | 0 | 0 | 36196 | 0 | 7001 | 0 | 0 | 0 | 43197 | 0 | 0 | 0
No.73 | 강관용접(20A) |  | 0 | 개소당 | 23 | 0 | 8598 | 0 | 4 | 0 | 8625 | 0 | 0 | 23 | 0 | 8598 | 0 | 4 | 0 | 8625 | 0 | 0 | 0
No.74 | 강관용접(25A) |  | 0 | 개소당 | 36 | 0 | 10398 | 0 | 5 | 0 | 10439 | 0 | 0 | 36 | 0 | 10398 | 0 | 5 | 0 | 10439 | 0 | 0 | 0
No.75 | 강관용접(32A) |  | 0 | 개소당 | 54 | 0 | 12397 | 0 | 7 | 0 | 12458 | 0 | 0 | 54 | 0 | 12397 | 0 | 7 | 0 | 12458 | 0 | 0 | 0
No.76 | 강관용접(40A) |  | 0 | 개소당 | 73 | 0 | 13998 | 0 | 7 | 0 | 14078 | 0 | 0 | 73 | 0 | 13998 | 0 | 7 | 0 | 14078 | 0 | 0 | 0
No.77 | 강관용접(50A) |  | 0 | 개소당 | 100 | 0 | 16998 | 0 | 9 | 0 | 17107 | 0 | 0 | 100 | 0 | 16998 | 0 | 9 | 0 | 17107 | 0 | 0 | 0
No.78 | 강관용접(65A) |  | 0 | 개소당 | 307 | 0 | 20997 | 0 | 12 | 0 | 21316 | 0 | 0 | 307 | 0 | 20997 | 0 | 12 | 0 | 21316 | 0 | 0 | 0
No.79 | 강관용접(80A) |  | 0 | 개소당 | 389 | 0 | 24196 | 0 | 25 | 0 | 24610 | 0 | 0 | 389 | 0 | 24196 | 0 | 25 | 0 | 24610 | 0 | 0 | 0
No.80 | 강관용접(100A) |  | 0 | 개소당 | 574 | 0 | 30396 | 0 | 32 | 0 | 31002 | 0 | 0 | 574 | 0 | 30396 | 0 | 32 | 0 | 31002 | 0 | 0 | 0
No.81 | 강관용접(125A) |  | 0 | 개소당 | 821 | 0 | 36795 | 0 | 39 | 0 | 37655 | 0 | 0 | 821 | 0 | 36795 | 0 | 39 | 0 | 37655 | 0 | 0 | 0
No.82 | 강관용접(150A) |  | 0 | 개소당 | 1108 | 0 | 43195 | 0 | 47 | 0 | 44350 | 0 | 0 | 1108 | 0 | 43195 | 0 | 47 | 0 | 44350 | 0 | 0 | 0
No.83 | 강관용접(200A) |  | 0 | 개소당 | 1231 | 0 | 56193 | 0 | 88 | 0 | 57512 | 0 | 0 | 1231 | 0 | 56193 | 0 | 88 | 0 | 57512 | 0 | 0 | 0
No.84 | 강관용접(250A) |  | 0 | 개소당 | 1539 | 0 | 68992 | 0 | 161 | 0 | 70692 | 0 | 0 | 1539 | 0 | 68992 | 0 | 161 | 0 | 70692 | 0 | 0 | 0
No.85 | 강관용접(300A) |  | 0 | 개소당 | 1806 | 0 | 81791 | 0 | 246 | 0 | 83843 | 0 | 0 | 1806 | 0 | 81791 | 0 | 246 | 0 | 83843 | 0 | 0 | 0
No.86 | 강관절단(65A) |  | 0 | 개소당 | 12 | 0 | 0 | 0 | 0 | 0 | 12 | 0 | 0 | 12 | 0 | 0 | 0 | 0 | 0 | 12 | 0 | 0 | 0
No.87 | 강관절단(80A) |  | 1 | 개소당 | 15 | 15 | 0 | 0 | 0 | 0 | 15 | 15 | 1 | 15 | 15 | 0 | 0 | 0 | 0 | 15 | 15 | 0 | 0
No.88 | 강관절단(100A) |  | 1 | 개소당 | 31 | 31 | 0 | 0 | 0 | 0 | 31 | 31 | 1 | 31 | 31 | 0 | 0 | 0 | 0 | 31 | 31 | 0 | 0
No.89 | 강관절단(125A) |  | 1 | 개소당 | 57 | 57 | 0 | 0 | 0 | 0 | 57 | 57 | 1 | 57 | 57 | 0 | 0 | 0 | 0 | 57 | 57 | 0 | 0
No.90 | 강관절단(150A) |  | 1 | 개소당 | 90 | 90 | 0 | 0 | 0 | 0 | 90 | 90 | 1 | 90 | 90 | 0 | 0 | 0 | 0 | 90 | 90 | 0 | 0
No.91 | 강관절단(200A) |  | 1 | 개소당 | 148 | 148 | 0 | 0 | 0 | 0 | 148 | 148 | 1 | 148 | 148 | 0 | 0 | 0 | 0 | 148 | 148 | 0 | 0
No.92 | 강관절단(250A) |  | 1 | 개소당 | 263 | 263 | 0 | 0 | 0 | 0 | 263 | 263 | 1 | 263 | 263 | 0 | 0 | 0 | 0 | 263 | 263 | 0 | 0
No.93 | 강관절단(300A) |  | 0 | 개소당 | 343 | 0 | 0 | 0 | 0 | 0 | 343 | 0 | 0 | 343 | 0 | 0 | 0 | 0 | 0 | 343 | 0 | 0 | 0
No.94 | 동관용접(15A) |  | 1 | 개소당 | 155 | 155 | 4399 | 4399 | 0 | 0 | 4554 | 4554 | 1 | 155 | 155 | 4399 | 4399 | 0 | 0 | 4554 | 4554 | 0 | 0
No.95 | 동관용접(20A) |  | 1 | 개소당 | 322 | 322 | 5998 | 5998 | 0 | 0 | 6320 | 6320 | 1 | 322 | 322 | 5998 | 5998 | 0 | 0 | 6320 | 6320 | 0 | 0
No.96 | 동관용접(25A) |  | 1 | 개소당 | 439 | 439 | 7598 | 7598 | 0 | 0 | 8037 | 8037 | 1 | 439 | 439 | 7598 | 7598 | 0 | 0 | 8037 | 8037 | 0 | 0
No.97 | 동관용접(32A) |  | 1 | 개소당 | 600 | 600 | 8998 | 8998 | 0 | 0 | 9598 | 9598 | 1 | 600 | 600 | 8998 | 8998 | 0 | 0 | 9598 | 9598 | 0 | 0
No.98 | 동관용접(40A) |  | 1 | 개소당 | 786 | 786 | 10598 | 10598 | 0 | 0 | 11384 | 11384 | 1 | 786 | 786 | 10598 | 10598 | 0 | 0 | 11384 | 11384 | 0 | 0
No.99 | 동관용접(50A) |  | 1 | 개소당 | 1136 | 1136 | 13398 | 13398 | 0 | 0 | 14534 | 14534 | 1 | 1136 | 1136 | 13398 | 13398 | 0 | 0 | 14534 | 14534 | 0 | 0
No.100 | 동관용접(65A) |  | 1 | 개소당 | 1494 | 1494 | 17797 | 17797 | 0 | 0 | 19291 | 19291 | 1 | 1494 | 1494 | 17797 | 17797 | 0 | 0 | 19291 | 19291 | 0 | 0
No.101 | 동관용접(80A) |  | 1 | 개소당 | 2062 | 2062 | 20997 | 20997 | 0 | 0 | 23059 | 23059 | 1 | 2062 | 2062 | 20997 | 20997 | 0 | 0 | 23059 | 23059 | 0 | 0
No.102 | 동관용접(100A) |  | 1 | 개소당 | 3425 | 3425 | 27396 | 27396 | 0 | 0 | 30821 | 30821 | 1 | 3425 | 3425 | 27396 | 27396 | 0 | 0 | 30821 | 30821 | 0 | 0
No.103 | 동관용접(125A) |  | 1 | 개소당 | 4778 | 4778 | 33796 | 33796 | 0 | 0 | 38574 | 38574 | 1 | 4778 | 4778 | 33796 | 33796 | 0 | 0 | 38574 | 38574 | 0 | 0
No.104 | 동관용접(150A) |  | 1 | 개소당 | 7107 | 7107 | 40195 | 40195 | 0 | 0 | 47302 | 47302 | 1 | 7107 | 7107 | 40195 | 40195 | 0 | 0 | 47302 | 47302 | 0 | 0
No.105 | 동관용접(200A) |  | 1 | 개소당 | 16307 | 16307 | 52993 | 52993 | 0 | 0 | 69300 | 69300 | 1 | 16307 | 16307 | 52993 | 52993 | 0 | 0 | 69300 | 69300 | 0 | 0
No.106 | 동관용접(250A) |  | 0 | 개소당 | 16307 | 0 | 65792 | 0 | 0 | 0 | 82099 | 0 | 0 | 16307 | 0 | 65792 | 0 | 0 | 0 | 82099 | 0 | 0 | 0
No.107 | 강판전기 용접(9T) |  | 0 | M당 | 2463 | 0 | 22444 | 0 | 461 | 0 | 25368 | 0 | 0 | 2463 | 0 | 22444 | 0 | 461 | 0 | 25368 | 0 | 0 | 0
No.108 | 강판절단(3T) |  | 0 | M당 | 54 | 0 | 1284 | 0 | 0 | 0 | 1338 | 0 | 0 | 54 | 0 | 1284 | 0 | 0 | 0 | 1338 | 0 | 0 | 0
No.109 | 강판절단(6T) |  | 0 | M당 | 189 | 0 | 1507 | 0 | 0 | 0 | 1696 | 0 | 0 | 189 | 0 | 1507 | 0 | 0 | 0 | 1696 | 0 | 0 | 0
No.110 | 강판절단(9T) |  | 1 | M당 | 266 | 266 | 1658 | 1658 | 0 | 0 | 1924 | 1924 | 1 | 266 | 266 | 1658 | 1658 | 0 | 0 | 1924 | 1924 | 0 | 0
No.111 | 강판절단(12-18T) |  | 1 | M당 | 454 | 454 | 1954 | 1954 | 0 | 0 | 2408 | 2408 | 1 | 454 | 454 | 1954 | 1954 | 0 | 0 | 2408 | 2408 | 0 | 0
No.112 | 강관신설(20A, 옥내) |  | 1 | M당 | 1591 | 1591 | 10533 | 10533 | 0 | 0 | 12124 | 12124 | 1 | 1591 | 1591 | 10533 | 10533 | 0 | 0 | 12124 | 12124 | 0 | 0
No.113 | 강관신설(25A, 옥내) |  | 1 | M당 | 2308 | 2308 | 13355 | 13355 | 0 | 0 | 15663 | 15663 | 1 | 2308 | 2308 | 13355 | 13355 | 0 | 0 | 15663 | 15663 | 0 | 0
No.114 | 강관신설(32A, 옥내) |  | 1 | M당 | 2958 | 2958 | 15694 | 15694 | 0 | 0 | 18652 | 18652 | 1 | 2958 | 2958 | 15694 | 15694 | 0 | 0 | 18652 | 18652 | 0 | 0
No.115 | 강관신설(40A, 옥내) |  | 1 | M당 | 3398 | 3398 | 17194 | 17194 | 0 | 0 | 20592 | 20592 | 1 | 3398 | 3398 | 17194 | 17194 | 0 | 0 | 20592 | 20592 | 0 | 0
No.116 | 강관신설(50A, 옥내) |  | 1 | M당 | 4795 | 4795 | 22178 | 22178 | 0 | 0 | 26973 | 26973 | 1 | 4795 | 4795 | 22178 | 22178 | 0 | 0 | 26973 | 26973 | 0 | 0
No.117 | 강관신설(65A, 옥내) |  | 1 | M당 | 6129 | 6129 | 20963 | 20963 | 0 | 0 | 27092 | 27092 | 1 | 6129 | 6129 | 20963 | 20963 | 0 | 0 | 27092 | 27092 | 0 | 0
No.118 | 강관신설(80A, 옥내) |  | 1 | M당 | 7955 | 7955 | 26553 | 26553 | 0 | 0 | 34508 | 34508 | 1 | 7955 | 7955 | 26553 | 26553 | 0 | 0 | 34508 | 34508 | 0 | 0
No.119 | 강관신설(100A, 옥내) |  | 1 | M당 | 11410 | 11410 | 35805 | 35805 | 0 | 0 | 47215 | 47215 | 1 | 11410 | 11410 | 35805 | 35805 | 0 | 0 | 47215 | 47215 | 0 | 0
No.120 | 강관신설(125A, 옥내) |  | 1 | M당 | 15100 | 15100 | 45841 | 45841 | 0 | 0 | 60941 | 60941 | 1 | 15100 | 15100 | 45841 | 45841 | 0 | 0 | 60941 | 60941 | 0 | 0
No.121 | 강관신설(150A, 옥내) |  | 0 | M당 | 17957 | 0 | 53770 | 0 | 0 | 0 | 71727 | 0 | 0 | 17957 | 0 | 53770 | 0 | 0 | 0 | 71727 | 0 | 0 | 0
No.122 | 강관신설(200A, 옥내) |  | 0 | M당 | 28428 | 0 | 82434 | 0 | 0 | 0 | 110862 | 0 | 0 | 28428 | 0 | 82434 | 0 | 0 | 0 | 110862 | 0 | 0 | 0
No.123 | 강관신설(250A, 옥내) |  | 0 | M당 | 40406 | 0 | 109955 | 0 | 0 | 0 | 150361 | 0 | 0 | 40406 | 0 | 109955 | 0 | 0 | 0 | 150361 | 0 | 0 | 0
No.124 | 강관신설(300A, 옥내) |  | 0 | M당 | 52753 | 0 | 142226 | 0 | 0 | 0 | 194979 | 0 | 0 | 52753 | 0 | 142226 | 0 | 0 | 0 | 194979 | 0 | 0 | 0
No.125 | 강관교체(20A, 옥내) |  | 0 | M당 | 1081 | 0 | 14745 | 0 | 0 | 0 | 15826 | 0 | 0 | 1081 | 0 | 14745 | 0 | 0 | 0 | 15826 | 0 | 0 | 0
No.126 | 강관교체(25A, 옥내) |  | 0 | M당 | 1523 | 0 | 18697 | 0 | 0 | 0 | 20220 | 0 | 0 | 1523 | 0 | 18697 | 0 | 0 | 0 | 20220 | 0 | 0 | 0
No.127 | 강관교체(32A, 옥내) |  | 0 | M당 | 1951 | 0 | 21971 | 0 | 0 | 0 | 23922 | 0 | 0 | 1951 | 0 | 21971 | 0 | 0 | 0 | 23922 | 0 | 0 | 0
No.128 | 강관교체(40A, 옥내) |  | 0 | M당 | 2242 | 0 | 24072 | 0 | 0 | 0 | 26314 | 0 | 0 | 2242 | 0 | 24072 | 0 | 0 | 0 | 26314 | 0 | 0 | 0
No.129 | 강관교체(50A, 옥내) |  | 0 | M당 | 3164 | 0 | 31049 | 0 | 0 | 0 | 34213 | 0 | 0 | 3164 | 0 | 31049 | 0 | 0 | 0 | 34213 | 0 | 0 | 0
No.130 | 강관교체(65A, 옥내) |  | 0 | M당 | 4009 | 0 | 29349 | 0 | 0 | 0 | 33358 | 0 | 0 | 4009 | 0 | 29349 | 0 | 0 | 0 | 33358 | 0 | 0 | 0
No.131 | 강관교체(80A, 옥내) |  | 0 | M당 | 5249 | 0 | 37174 | 0 | 0 | 0 | 42423 | 0 | 0 | 5249 | 0 | 37174 | 0 | 0 | 0 | 42423 | 0 | 0 | 0
No.132 | 강관교체(100A, 옥내) |  | 0 | M당 | 7328 | 0 | 50127 | 0 | 0 | 0 | 57455 | 0 | 0 | 7328 | 0 | 50127 | 0 | 0 | 0 | 57455 | 0 | 0 | 0
No.133 | 강관교체(125A, 옥내) |  | 0 | M당 | 9971 | 0 | 64177 | 0 | 0 | 0 | 74148 | 0 | 0 | 9971 | 0 | 64177 | 0 | 0 | 0 | 74148 | 0 | 0 | 0
No.134 | 강관교체(150A, 옥내) |  | 0 | M당 | 11840 | 0 | 75278 | 0 | 0 | 0 | 87118 | 0 | 0 | 11840 | 0 | 75278 | 0 | 0 | 0 | 87118 | 0 | 0 | 0
No.135 | 강관교체(200A, 옥내) |  | 0 | M당 | 18743 | 0 | 115407 | 0 | 0 | 0 | 134150 | 0 | 0 | 18743 | 0 | 115407 | 0 | 0 | 0 | 134150 | 0 | 0 | 0
No.136 | 강관교체(250A, 옥내) |  | 0 | M당 | 27280 | 0 | 153936 | 0 | 0 | 0 | 181216 | 0 | 0 | 27280 | 0 | 153936 | 0 | 0 | 0 | 181216 | 0 | 0 | 0
No.137 | 강관교체(300A, 옥내) |  | 0 | M당 | 35613 | 0 | 199117 | 0 | 0 | 0 | 234730 | 0 | 0 | 35613 | 0 | 199117 | 0 | 0 | 0 | 234730 | 0 | 0 | 0
No.138 | 강관신설(20A, 암거내) |  | 0 | M당 | 1517 | 0 | 9480 | 0 | 0 | 0 | 10997 | 0 | 0 | 1517 | 0 | 9480 | 0 | 0 | 0 | 10997 | 0 | 0 | 0
No.139 | 강관신설(25A, 암거내) |  | 0 | M당 | 2200 | 0 | 12020 | 0 | 0 | 0 | 14220 | 0 | 0 | 2200 | 0 | 12020 | 0 | 0 | 0 | 14220 | 0 | 0 | 0
No.140 | 강관신설(32A, 암거내) |  | 0 | M당 | 2821 | 0 | 14125 | 0 | 0 | 0 | 16946 | 0 | 0 | 2821 | 0 | 14125 | 0 | 0 | 0 | 16946 | 0 | 0 | 0
No.141 | 강관신설(40A, 암거내) |  | 1 | M당 | 3240 | 3240 | 15475 | 15475 | 0 | 0 | 18715 | 18715 | 1 | 3240 | 3240 | 15475 | 15475 | 0 | 0 | 18715 | 18715 | 0 | 0
No.142 | 강관신설(50A, 암거내) |  | 1 | M당 | 4573 | 4573 | 19960 | 19960 | 0 | 0 | 24533 | 24533 | 1 | 4573 | 4573 | 19960 | 19960 | 0 | 0 | 24533 | 24533 | 0 | 0
No.143 | 강관신설(65A, 암거내) |  | 1 | M당 | 5846 | 5846 | 18731 | 18731 | 0 | 0 | 24577 | 24577 | 1 | 5846 | 5846 | 18731 | 18731 | 0 | 0 | 24577 | 24577 | 0 | 0
No.144 | 강관신설(80A, 암거내) |  | 1 | M당 | 7587 | 7587 | 23661 | 23661 | 0 | 0 | 31248 | 31248 | 1 | 7587 | 7587 | 23661 | 23661 | 0 | 0 | 31248 | 31248 | 0 | 0
No.145 | 강관신설(100A, 암거내) |  | 1 | M당 | 10882 | 10882 | 32072 | 32072 | 0 | 0 | 42954 | 42954 | 1 | 10882 | 10882 | 32072 | 32072 | 0 | 0 | 42954 | 42954 | 0 | 0
No.146 | 강관신설(125A, 암거내) |  | 1 | M당 | 14416 | 14416 | 41144 | 41144 | 0 | 0 | 55560 | 55560 | 1 | 14416 | 14416 | 41144 | 41144 | 0 | 0 | 55560 | 55560 | 0 | 0
No.147 | 강관신설(150A, 암거내) |  | 0 | M당 | 17127 | 0 | 48234 | 0 | 0 | 0 | 65361 | 0 | 0 | 17127 | 0 | 48234 | 0 | 0 | 0 | 65361 | 0 | 0 | 0
No.148 | 강관신설(200A, 암거내) |  | 0 | M당 | 27114 | 0 | 74076 | 0 | 0 | 0 | 101190 | 0 | 0 | 27114 | 0 | 74076 | 0 | 0 | 0 | 101190 | 0 | 0 | 0
No.149 | 강관신설(250A, 암거내) |  | 0 | M당 | 38539 | 0 | 98828 | 0 | 0 | 0 | 137367 | 0 | 0 | 38539 | 0 | 98828 | 0 | 0 | 0 | 137367 | 0 | 0 | 0
No.150 | 강관신설(300A, 암거내) |  | 0 | M당 | 50316 | 0 | 127795 | 0 | 0 | 0 | 178111 | 0 | 0 | 50316 | 0 | 127795 | 0 | 0 | 0 | 178111 | 0 | 0 | 0
No.151 | 강관교체(20A, 암거내) |  | 1 | M당 | 1008 | 1008 | 13271 | 13271 | 0 | 0 | 14279 | 14279 | 1 | 1008 | 1008 | 13271 | 13271 | 0 | 0 | 14279 | 14279 | 0 | 0
No.152 | 강관교체(25A, 암거내) |  | 1 | M당 | 1416 | 1416 | 16827 | 16827 | 0 | 0 | 18243 | 18243 | 1 | 1416 | 1416 | 16827 | 16827 | 0 | 0 | 18243 | 18243 | 0 | 0
No.153 | 강관교체(32A, 암거내) |  | 1 | M당 | 1814 | 1814 | 19775 | 19775 | 0 | 0 | 21589 | 21589 | 1 | 1814 | 1814 | 19775 | 19775 | 0 | 0 | 21589 | 21589 | 0 | 0
No.154 | 강관교체(40A, 암거내) |  | 1 | M당 | 2085 | 2085 | 21665 | 21665 | 0 | 0 | 23750 | 23750 | 1 | 2085 | 2085 | 21665 | 21665 | 0 | 0 | 23750 | 23750 | 0 | 0
No.155 | 강관교체(50A, 암거내) |  | 0 | M당 | 2942 | 0 | 27943 | 0 | 0 | 0 | 30885 | 0 | 0 | 2942 | 0 | 27943 | 0 | 0 | 0 | 30885 | 0 | 0 | 0
No.156 | 강관교체(65A, 암거내) |  | 0 | M당 | 3826 | 0 | 26224 | 0 | 0 | 0 | 30050 | 0 | 0 | 3826 | 0 | 26224 | 0 | 0 | 0 | 30050 | 0 | 0 | 0
No.157 | 강관교체(80A, 암거내) |  | 0 | M당 | 4881 | 0 | 33125 | 0 | 0 | 0 | 38006 | 0 | 0 | 4881 | 0 | 33125 | 0 | 0 | 0 | 38006 | 0 | 0 | 0
No.158 | 강관교체(100A, 암거내) |  | 0 | M당 | 6995 | 0 | 44901 | 0 | 0 | 0 | 51896 | 0 | 0 | 6995 | 0 | 44901 | 0 | 0 | 0 | 51896 | 0 | 0 | 0
No.159 | 강관교체(125A, 암거내) |  | 1 | M당 | 9287 | 9287 | 57601 | 57601 | 0 | 0 | 66888 | 66888 | 1 | 9287 | 9287 | 57601 | 57601 | 0 | 0 | 66888 | 66888 | 0 | 0
No.160 | 강관교체(150A, 암거내) |  | 1 | M당 | 11010 | 11010 | 67527 | 67527 | 0 | 0 | 78537 | 78537 | 1 | 11010 | 11010 | 67527 | 67527 | 0 | 0 | 78537 | 78537 | 0 | 0
No.161 | 강관교체(200A, 암거내) |  | 0 | M당 | 17429 | 0 | 103706 | 0 | 0 | 0 | 121135 | 0 | 0 | 17429 | 0 | 103706 | 0 | 0 | 0 | 121135 | 0 | 0 | 0
No.162 | 강관교체(250A, 암거내) |  | 0 | M당 | 25413 | 0 | 138360 | 0 | 0 | 0 | 163773 | 0 | 0 | 25413 | 0 | 138360 | 0 | 0 | 0 | 163773 | 0 | 0 | 0
No.163 | 강관교체(300A, 암거내) |  | 0 | M당 | 33175 | 0 | 178913 | 0 | 0 | 0 | 212088 | 0 | 0 | 33175 | 0 | 178913 | 0 | 0 | 0 | 212088 | 0 | 0 | 0
No.164 | 강관신설(20A, 기계실) |  | 1 | M당 | 1591 | 1591 | 13693 | 13693 | 0 | 0 | 15284 | 15284 | 1 | 1591 | 1591 | 13693 | 13693 | 0 | 0 | 15284 | 15284 | 0 | 0
No.165 | 강관신설(25A, 기계실) |  | 0 | M당 | 2308 | 0 | 17361 | 0 | 0 | 0 | 19669 | 0 | 0 | 2308 | 0 | 17361 | 0 | 0 | 0 | 19669 | 0 | 0 | 0
No.166 | 강관신설(32A, 기계실) |  | 0 | M당 | 2958 | 0 | 20403 | 0 | 0 | 0 | 23361 | 0 | 0 | 2958 | 0 | 20403 | 0 | 0 | 0 | 23361 | 0 | 0 | 0
No.167 | 강관신설(40A, 기계실) |  | 0 | M당 | 3398 | 0 | 22354 | 0 | 0 | 0 | 25752 | 0 | 0 | 3398 | 0 | 22354 | 0 | 0 | 0 | 25752 | 0 | 0 | 0
No.168 | 강관신설(50A, 기계실) |  | 0 | M당 | 4795 | 0 | 28831 | 0 | 0 | 0 | 33626 | 0 | 0 | 4795 | 0 | 28831 | 0 | 0 | 0 | 33626 | 0 | 0 | 0
No.169 | 강관신설(65A, 기계실) |  | 1 | M당 | 6129 | 6129 | 27107 | 27107 | 0 | 0 | 33236 | 33236 | 1 | 6129 | 6129 | 27107 | 27107 | 0 | 0 | 33236 | 33236 | 0 | 0
No.170 | 강관신설(80A, 기계실) |  | 1 | M당 | 7955 | 7955 | 34322 | 34322 | 0 | 0 | 42277 | 42277 | 1 | 7955 | 7955 | 34322 | 34322 | 0 | 0 | 42277 | 42277 | 0 | 0
No.171 | 강관신설(100A, 기계실) |  | 0 | M당 | 11410 | 0 | 46395 | 0 | 0 | 0 | 57805 | 0 | 0 | 11410 | 0 | 46395 | 0 | 0 | 0 | 57805 | 0 | 0 | 0
No.172 | 강관신설(125A, 기계실) |  | 0 | M당 | 15100 | 0 | 59556 | 0 | 0 | 0 | 74656 | 0 | 0 | 15100 | 0 | 59556 | 0 | 0 | 0 | 74656 | 0 | 0 | 0
No.173 | 강관신설(150A, 기계실) |  | 0 | M당 | 17957 | 0 | 69646 | 0 | 0 | 0 | 87603 | 0 | 0 | 17957 | 0 | 69646 | 0 | 0 | 0 | 87603 | 0 | 0 | 0
No.174 | 강관신설(200A, 기계실) |  | 0 | M당 | 28428 | 0 | 107025 | 0 | 0 | 0 | 135453 | 0 | 0 | 28428 | 0 | 107025 | 0 | 0 | 0 | 135453 | 0 | 0 | 0
No.175 | 강관신설(250A, 기계실) |  | 0 | M당 | 40406 | 0 | 142779 | 0 | 0 | 0 | 183185 | 0 | 0 | 40406 | 0 | 142779 | 0 | 0 | 0 | 183185 | 0 | 0 | 0
No.176 | 강관신설(300A, 기계실) |  | 0 | M당 | 52753 | 0 | 184783 | 0 | 0 | 0 | 237536 | 0 | 0 | 52753 | 0 | 184783 | 0 | 0 | 0 | 237536 | 0 | 0 | 0
No.177 | 강관교체(20A, 기계실) |  | 1 | M당 | 1081 | 1081 | 19170 | 19170 | 0 | 0 | 20251 | 20251 | 1 | 1081 | 1081 | 19170 | 19170 | 0 | 0 | 20251 | 20251 | 0 | 0
No.178 | 강관교체(25A, 기계실) |  | 1 | M당 | 1523 | 1523 | 24306 | 24306 | 0 | 0 | 25829 | 25829 | 1 | 1523 | 1523 | 24306 | 24306 | 0 | 0 | 25829 | 25829 | 0 | 0
No.179 | 강관교체(32A, 기계실) |  | 1 | M당 | 1951 | 1951 | 28565 | 28565 | 0 | 0 | 30516 | 30516 | 1 | 1951 | 1951 | 28565 | 28565 | 0 | 0 | 30516 | 30516 | 0 | 0
No.180 | 강관교체(40A, 기계실) |  | 1 | M당 | 2242 | 2242 | 31295 | 31295 | 0 | 0 | 33537 | 33537 | 1 | 2242 | 2242 | 31295 | 31295 | 0 | 0 | 33537 | 33537 | 0 | 0
No.181 | 강관교체(50A, 기계실) |  | 1 | M당 | 3164 | 3164 | 40363 | 40363 | 0 | 0 | 43527 | 43527 | 1 | 3164 | 3164 | 40363 | 40363 | 0 | 0 | 43527 | 43527 | 0 | 0
No.182 | 강관교체(65A, 기계실) |  | 1 | M당 | 4109 | 4109 | 37950 | 37950 | 0 | 0 | 42059 | 42059 | 1 | 4109 | 4109 | 37950 | 37950 | 0 | 0 | 42059 | 42059 | 0 | 0
No.183 | 강관교체(80A, 기계실) |  | 1 | M당 | 5249 | 5249 | 48050 | 48050 | 0 | 0 | 53299 | 53299 | 1 | 5249 | 5249 | 48050 | 48050 | 0 | 0 | 53299 | 53299 | 0 | 0
No.184 | 강관교체(100A, 기계실) |  | 0 | M당 | 7523 | 0 | 64952 | 0 | 0 | 0 | 72475 | 0 | 0 | 7523 | 0 | 64952 | 0 | 0 | 0 | 72475 | 0 | 0 | 0
No.185 | 강관교체(125A, 기계실) |  | 0 | M당 | 9971 | 0 | 83379 | 0 | 0 | 0 | 93350 | 0 | 0 | 9971 | 0 | 83379 | 0 | 0 | 0 | 93350 | 0 | 0 | 0
No.186 | 강관교체(150A, 기계실) |  | 0 | M당 | 11840 | 0 | 97504 | 0 | 0 | 0 | 109344 | 0 | 0 | 11840 | 0 | 97504 | 0 | 0 | 0 | 109344 | 0 | 0 | 0
No.187 | 강관교체(200A, 기계실) |  | 0 | M당 | 18743 | 0 | 149835 | 0 | 0 | 0 | 168578 | 0 | 0 | 18743 | 0 | 149835 | 0 | 0 | 0 | 168578 | 0 | 0 | 0
No.188 | 강관교체(250A, 기계실) |  | 0 | M당 | 27280 | 0 | 199891 | 0 | 0 | 0 | 227171 | 0 | 0 | 27280 | 0 | 199891 | 0 | 0 | 0 | 227171 | 0 | 0 | 0
No.189 | 강관교체(300A, 기계실) |  | 0 | M당 | 35613 | 0 | 258697 | 0 | 0 | 0 | 294310 | 0 | 0 | 35613 | 0 | 258697 | 0 | 0 | 0 | 294310 | 0 | 0 | 0
No.190 | 동관신설(15A,M형, 옥내) |  | 1 | M당 | 2225 | 2225 | 6641 | 6641 | 0 | 0 | 8866 | 8866 | 1 | 2225 | 2225 | 6641 | 6641 | 0 | 0 | 8866 | 8866 | 0 | 0
No.191 | 동관신설(15A,L형, 옥내) |  | 1 | M당 | 3156 | 3156 | 6641 | 6641 | 0 | 0 | 9797 | 9797 | 1 | 3156 | 3156 | 6641 | 6641 | 0 | 0 | 9797 | 9797 | 0 | 0
No.192 | 동관신설(20A,L형, 옥내) |  | 3 | M당 | 4985 | 14955 | 7855 | 23565 | 0 | 0 | 12840 | 38520 | 3 | 4985 | 14955 | 7855 | 23565 | 0 | 0 | 12840 | 38520 | 0 | 0
No.193 | 동관신설(25A,L형, 옥내) |  | 1 | M당 | 7183 | 7183 | 9551 | 9551 | 0 | 0 | 16734 | 16734 | 1 | 7183 | 7183 | 9551 | 9551 | 0 | 0 | 16734 | 16734 | 0 | 0
No.194 | 동관신설(32A,L형, 옥내) |  | 1 | M당 | 9750 | 9750 | 11480 | 11480 | 0 | 0 | 21230 | 21230 | 1 | 9750 | 9750 | 11480 | 11480 | 0 | 0 | 21230 | 21230 | 0 | 0
No.195 | 동관신설(40A,L형, 옥내) |  | 1 | M당 | 12565 | 12565 | 13409 | 13409 | 0 | 0 | 25974 | 25974 | 1 | 12565 | 12565 | 13409 | 13409 | 0 | 0 | 25974 | 25974 | 0 | 0
No.196 | 동관신설(50A,L형, 옥내) |  | 1 | M당 | 19282 | 19282 | 17569 | 17569 | 0 | 0 | 36851 | 36851 | 1 | 19282 | 19282 | 17569 | 17569 | 0 | 0 | 36851 | 36851 | 0 | 0
No.197 | 동관신설(65A,L형, 옥내) |  | 1 | M당 | 27262 | 27262 | 20694 | 20694 | 0 | 0 | 47956 | 47956 | 1 | 27262 | 27262 | 20694 | 20694 | 0 | 0 | 47956 | 47956 | 0 | 0
No.198 | 동관신설(80A,L형, 옥내) |  | 1 | M당 | 36658 | 36658 | 25944 | 25944 | 0 | 0 | 62602 | 62602 | 1 | 36658 | 36658 | 25944 | 25944 | 0 | 0 | 62602 | 62602 | 0 | 0
No.199 | 동관신설(100A,L형, 옥내) |  | 1 | M당 | 59041 | 59041 | 35159 | 35159 | 0 | 0 | 94200 | 94200 | 1 | 59041 | 59041 | 35159 | 35159 | 0 | 0 | 94200 | 94200 | 0 | 0
No.200 | 동관신설(125A,L형, 옥내) |  | 0 | M당 | 83531 | 0 | 43766 | 0 | 0 | 0 | 127297 | 0 | 0 | 83531 | 0 | 43766 | 0 | 0 | 0 | 127297 | 0 | 0 | 0
No.201 | 동관신설(150A,L형, 옥내) |  | 0 | M당 | 112342 | 0 | 52553 | 0 | 0 | 0 | 164895 | 0 | 0 | 112342 | 0 | 52553 | 0 | 0 | 0 | 164895 | 0 | 0 | 0
No.202 | 동관신설(200A,L형, 옥내) |  | 0 | M당 | 221739 | 0 | 78180 | 0 | 0 | 0 | 299919 | 0 | 0 | 221739 | 0 | 78180 | 0 | 0 | 0 | 299919 | 0 | 0 | 0
No.203 | 동관교체(15A,M형, 옥내) |  | 0 | M당 | 447 | 0 | 9298 | 0 | 0 | 0 | 9745 | 0 | 0 | 447 | 0 | 9298 | 0 | 0 | 0 | 9745 | 0 | 0 | 0
No.204 | 동관교체(15A,L형, 옥내) |  | 2 | M당 | 649 | 1298 | 9298 | 18596 | 0 | 0 | 9947 | 19894 | 2 | 649 | 1298 | 9298 | 18596 | 0 | 0 | 9947 | 19894 | 0 | 0
No.205 | 동관교체(20A,L형, 옥내) |  | 1 | M당 | 1013 | 1013 | 10997 | 10997 | 0 | 0 | 12010 | 12010 | 1 | 1013 | 1013 | 10997 | 10997 | 0 | 0 | 12010 | 12010 | 0 | 0
No.206 | 동관교체(25A,L형, 옥내) |  | 1 | M당 | 1451 | 1451 | 13372 | 13372 | 0 | 0 | 14823 | 14823 | 1 | 1451 | 1451 | 13372 | 13372 | 0 | 0 | 14823 | 14823 | 0 | 0
No.207 | 동관교체(32A,L형, 옥내) |  | 0 | M당 | 1993 | 0 | 16071 | 0 | 0 | 0 | 18064 | 0 | 0 | 1993 | 0 | 16071 | 0 | 0 | 0 | 18064 | 0 | 0 | 0
No.208 | 동관교체(40A,L형, 옥내) |  | 0 | M당 | 2578 | 0 | 18772 | 0 | 0 | 0 | 21350 | 0 | 0 | 2578 | 0 | 18772 | 0 | 0 | 0 | 21350 | 0 | 0 | 0
No.209 | 동관교체(50A,L형, 옥내) |  | 0 | M당 | 3922 | 0 | 24597 | 0 | 0 | 0 | 28519 | 0 | 0 | 3922 | 0 | 24597 | 0 | 0 | 0 | 28519 | 0 | 0 | 0
No.210 | 동관교체(65A,L형, 옥내) |  | 0 | M당 | 5569 | 0 | 28972 | 0 | 0 | 0 | 34541 | 0 | 0 | 5569 | 0 | 28972 | 0 | 0 | 0 | 34541 | 0 | 0 | 0
No.211 | 동관교체(80A,L형, 옥내) |  | 1 | M당 | 7480 | 7480 | 36322 | 36322 | 0 | 0 | 43802 | 43802 | 1 | 7480 | 7480 | 36322 | 36322 | 0 | 0 | 43802 | 43802 | 0 | 0
No.212 | 동관교체(100A,L형, 옥내) |  | 1 | M당 | 12006 | 12006 | 49222 | 49222 | 0 | 0 | 61228 | 61228 | 1 | 12006 | 12006 | 49222 | 49222 | 0 | 0 | 61228 | 61228 | 0 | 0
No.213 | 동관교체(125A,L형, 옥내) |  | 0 | M당 | 16775 | 0 | 61272 | 0 | 0 | 0 | 78047 | 0 | 0 | 16775 | 0 | 61272 | 0 | 0 | 0 | 78047 | 0 | 0 | 0
No.214 | 동관교체(150A,L형, 옥내) |  | 0 | M당 | 22886 | 0 | 73573 | 0 | 0 | 0 | 96459 | 0 | 0 | 22886 | 0 | 73573 | 0 | 0 | 0 | 96459 | 0 | 0 | 0
No.215 | 동관교체(200A,L형, 옥내) |  | 0 | M당 | 52715 | 0 | 109451 | 0 | 0 | 0 | 162166 | 0 | 0 | 52715 | 0 | 109451 | 0 | 0 | 0 | 162166 | 0 | 0 | 0
No.216 | 동관신설(15A,L형, 암거내) |  | 0 | M당 | 3156 | 0 | 5856 | 0 | 0 | 0 | 9012 | 0 | 0 | 3156 | 0 | 5856 | 0 | 0 | 0 | 9012 | 0 | 0 | 0
No.217 | 동관신설(20A,L형, 암거내) |  | 1 | M당 | 4985 | 4985 | 7070 | 7070 | 0 | 0 | 12055 | 12055 | 1 | 4985 | 4985 | 7070 | 7070 | 0 | 0 | 12055 | 12055 | 0 | 0
No.218 | 동관신설(25A,L형, 암거내) |  | 1 | M당 | 7183 | 7183 | 8463 | 8463 | 0 | 0 | 15646 | 15646 | 1 | 7183 | 7183 | 8463 | 8463 | 0 | 0 | 15646 | 15646 | 0 | 0
No.219 | 동관신설(32A,L형, 암거내) |  | 0 | M당 | 9750 | 0 | 10212 | 0 | 0 | 0 | 19962 | 0 | 0 | 9750 | 0 | 10212 | 0 | 0 | 0 | 19962 | 0 | 0 | 0
No.220 | 동관신설(40A,L형, 암거내) |  | 0 | M당 | 12565 | 0 | 11837 | 0 | 0 | 0 | 24402 | 0 | 0 | 12565 | 0 | 11837 | 0 | 0 | 0 | 24402 | 0 | 0 | 0
No.221 | 동관신설(50A,L형, 암거내) |  | 0 | M당 | 19282 | 0 | 15694 | 0 | 0 | 0 | 34976 | 0 | 0 | 19282 | 0 | 15694 | 0 | 0 | 0 | 34976 | 0 | 0 | 0
No.222 | 동관신설(65A,L형, 암거내) |  | 0 | M당 | 27262 | 0 | 18463 | 0 | 0 | 0 | 45725 | 0 | 0 | 27262 | 0 | 18463 | 0 | 0 | 0 | 45725 | 0 | 0 | 0
No.223 | 동관신설(80A,L형, 암거내) |  | 1 | M당 | 36658 | 36658 | 23231 | 23231 | 0 | 0 | 59889 | 59889 | 1 | 36658 | 36658 | 23231 | 23231 | 0 | 0 | 59889 | 59889 | 0 | 0
No.224 | 동관신설(100A,L형, 암거내) |  | 0 | M당 | 59041 | 0 | 31481 | 0 | 0 | 0 | 90522 | 0 | 0 | 59041 | 0 | 31481 | 0 | 0 | 0 | 90522 | 0 | 0 | 0
No.225 | 동관신설(125A,L형, 암거내) |  | 0 | M당 | 83531 | 0 | 39302 | 0 | 0 | 0 | 122833 | 0 | 0 | 83531 | 0 | 39302 | 0 | 0 | 0 | 122833 | 0 | 0 | 0
No.226 | 동관신설(150A,L형, 암거내) |  | 0 | M당 | 112342 | 0 | 47249 | 0 | 0 | 0 | 159591 | 0 | 0 | 112342 | 0 | 47249 | 0 | 0 | 0 | 159591 | 0 | 0 | 0
No.227 | 동관신설(200A,L형, 암거내) |  | 0 | M당 | 221739 | 0 | 70287 | 0 | 0 | 0 | 292026 | 0 | 0 | 221739 | 0 | 70287 | 0 | 0 | 0 | 292026 | 0 | 0 | 0
No.228 | 동관교체(15A,L형, 암거내) |  | 1 | M당 | 649 | 649 | 8197 | 8197 | 0 | 0 | 8846 | 8846 | 1 | 649 | 649 | 8197 | 8197 | 0 | 0 | 8846 | 8846 | 0 | 0
No.229 | 동관교체(20A,L형, 암거내) |  | 1 | M당 | 1013 | 1013 | 9897 | 9897 | 0 | 0 | 10910 | 10910 | 1 | 1013 | 1013 | 9897 | 9897 | 0 | 0 | 10910 | 10910 | 0 | 0
No.230 | 동관교체(25A,L형, 암거내) |  | 1 | M당 | 1451 | 1451 | 11848 | 11848 | 0 | 0 | 13299 | 13299 | 1 | 1451 | 1451 | 11848 | 11848 | 0 | 0 | 13299 | 13299 | 0 | 0
No.231 | 동관교체(32A,L형, 암거내) |  | 1 | M당 | 1993 | 1993 | 14298 | 14298 | 0 | 0 | 16291 | 16291 | 1 | 1993 | 1993 | 14298 | 14298 | 0 | 0 | 16291 | 16291 | 0 | 0
No.232 | 동관교체(40A,L형, 암거내) |  | 0 | M당 | 2578 | 0 | 16572 | 0 | 0 | 0 | 19150 | 0 | 0 | 2578 | 0 | 16572 | 0 | 0 | 0 | 19150 | 0 | 0 | 0
No.233 | 동관교체(50A,L형, 암거내) |  | 0 | M당 | 3922 | 0 | 21971 | 0 | 0 | 0 | 25893 | 0 | 0 | 3922 | 0 | 21971 | 0 | 0 | 0 | 25893 | 0 | 0 | 0
No.234 | 동관교체(65A,L형, 암거내) |  | 0 | M당 | 5569 | 0 | 25849 | 0 | 0 | 0 | 31418 | 0 | 0 | 5569 | 0 | 25849 | 0 | 0 | 0 | 31418 | 0 | 0 | 0
No.235 | 동관교체(80A,L형, 암거내) |  | 0 | M당 | 7480 | 0 | 32523 | 0 | 0 | 0 | 40003 | 0 | 0 | 7480 | 0 | 32523 | 0 | 0 | 0 | 40003 | 0 | 0 | 0
No.236 | 동관교체(100A,L형, 암거내) |  | 0 | M당 | 12006 | 0 | 44073 | 0 | 0 | 0 | 56079 | 0 | 0 | 12006 | 0 | 44073 | 0 | 0 | 0 | 56079 | 0 | 0 | 0
No.237 | 동관교체(125A,L형, 암거내) |  | 0 | M당 | 16775 | 0 | 55023 | 0 | 0 | 0 | 71798 | 0 | 0 | 16775 | 0 | 55023 | 0 | 0 | 0 | 71798 | 0 | 0 | 0
No.238 | 동관교체(150A,L형, 암거내) |  | 0 | M당 | 22886 | 0 | 66148 | 0 | 0 | 0 | 89034 | 0 | 0 | 22886 | 0 | 66148 | 0 | 0 | 0 | 89034 | 0 | 0 | 0
No.239 | 동관교체(200A,L형, 암거내) |  | 0 | M당 | 52715 | 0 | 98402 | 0 | 0 | 0 | 151117 | 0 | 0 | 52715 | 0 | 98402 | 0 | 0 | 0 | 151117 | 0 | 0 | 0
No.240 | 동관교체(15A,M형, 화장실) |  | 1 | M당 | 447 | 447 | 11072 | 11072 | 0 | 0 | 11519 | 11519 | 1 | 447 | 447 | 11072 | 11072 | 0 | 0 | 11519 | 11519 | 0 | 0
No.241 | 동관교체(20A, M형, 화장실) |  | 1 | M당 | -437 | -437 | 13197 | 13197 | 0 | 0 | 12760 | 12760 | 1 | -437 | -437 | 13197 | 13197 | 0 | 0 | 12760 | 12760 | 0 | 0
No.242 | 동관신설(15A,L형, 기계실) |  | 1 | M당 | 3156 | 3156 | 8391 | 8391 | 0 | 0 | 11547 | 11547 | 1 | 3156 | 3156 | 8391 | 8391 | 0 | 0 | 11547 | 11547 | 0 | 0
No.243 | 동관신설(20A,L형, 기계실) |  | 1 | M당 | 4985 | 4985 | 10212 | 10212 | 0 | 0 | 15197 | 15197 | 1 | 4985 | 4985 | 10212 | 10212 | 0 | 0 | 15197 | 15197 | 0 | 0
No.244 | 동관신설(25A,L형, 기계실) |  | 1 | M당 | 7183 | 7183 | 12213 | 12213 | 0 | 0 | 19396 | 19396 | 1 | 7183 | 7183 | 12213 | 12213 | 0 | 0 | 19396 | 19396 | 0 | 0
No.245 | 동관신설(32A,L형, 기계실) |  | 1 | M당 | 9750 | 9750 | 14801 | 14801 | 0 | 0 | 24551 | 24551 | 1 | 9750 | 9750 | 14801 | 14801 | 0 | 0 | 24551 | 24551 | 0 | 0
No.246 | 동관신설(40A,L형, 기계실) |  | 1 | M당 | 12565 | 12565 | 17213 | 17213 | 0 | 0 | 29778 | 29778 | 1 | 12565 | 12565 | 17213 | 17213 | 0 | 0 | 29778 | 29778 | 0 | 0
No.247 | 동관신설(50A,L형, 기계실) |  | 1 | M당 | 19282 | 19282 | 22640 | 22640 | 0 | 0 | 41922 | 41922 | 1 | 19282 | 19282 | 22640 | 22640 | 0 | 0 | 41922 | 41922 | 0 | 0
No.248 | 동관신설(65A,L형, 기계실) |  | 1 | M당 | 27262 | 27262 | 26730 | 26730 | 0 | 0 | 53992 | 53992 | 1 | 27262 | 27262 | 26730 | 26730 | 0 | 0 | 53992 | 53992 | 0 | 0
No.249 | 동관신설(80A,L형, 기계실) |  | 1 | M당 | 36658 | 36658 | 33606 | 33606 | 0 | 0 | 70264 | 70264 | 1 | 36658 | 36658 | 33606 | 33606 | 0 | 0 | 70264 | 70264 | 0 | 0
No.250 | 동관신설(100A,L형, 기계실) |  | 0 | M당 | 59041 | 0 | 45534 | 0 | 0 | 0 | 104575 | 0 | 0 | 59041 | 0 | 45534 | 0 | 0 | 0 | 104575 | 0 | 0 | 0
No.251 | 동관신설(125A,L형, 기계실) |  | 0 | M당 | 83531 | 0 | 56785 | 0 | 0 | 0 | 140316 | 0 | 0 | 83531 | 0 | 56785 | 0 | 0 | 0 | 140316 | 0 | 0 | 0
No.252 | 동관신설(150A,L형, 기계실) |  | 0 | M당 | 112342 | 0 | 68160 | 0 | 0 | 0 | 180502 | 0 | 0 | 112342 | 0 | 68160 | 0 | 0 | 0 | 180502 | 0 | 0 | 0
No.253 | 동관신설(200A,L형, 기계실) |  | 0 | M당 | 221739 | 0 | 101609 | 0 | 0 | 0 | 323348 | 0 | 0 | 221739 | 0 | 101609 | 0 | 0 | 0 | 323348 | 0 | 0 | 0
No.254 | 동관교체(15A,L형, 기계실) |  | 1 | M당 | 649 | 649 | 11747 | 11747 | 0 | 0 | 12396 | 12396 | 1 | 649 | 649 | 11747 | 11747 | 0 | 0 | 12396 | 12396 | 0 | 0
No.255 | 동관교체(20A,L형, 기계실) |  | 1 | M당 | 1013 | 1013 | 14298 | 14298 | 0 | 0 | 15311 | 15311 | 1 | 1013 | 1013 | 14298 | 14298 | 0 | 0 | 15311 | 15311 | 0 | 0
No.256 | 동관교체(25A,L형, 기계실) |  | 1 | M당 | 1451 | 1451 | 17098 | 17098 | 0 | 0 | 18549 | 18549 | 1 | 1451 | 1451 | 17098 | 17098 | 0 | 0 | 18549 | 18549 | 0 | 0
No.257 | 동관교체(32A,L형, 기계실) |  | 0 | M당 | 1993 | 0 | 20722 | 0 | 0 | 0 | 22715 | 0 | 0 | 1993 | 0 | 20722 | 0 | 0 | 0 | 22715 | 0 | 0 | 0
No.258 | 동관교체(40A,L형, 기계실) |  | 0 | M당 | 2578 | 0 | 24098 | 0 | 0 | 0 | 26676 | 0 | 0 | 2578 | 0 | 24098 | 0 | 0 | 0 | 26676 | 0 | 0 | 0
No.259 | 동관교체(50A,L형, 기계실) |  | 0 | M당 | 3922 | 0 | 31697 | 0 | 0 | 0 | 35619 | 0 | 0 | 3922 | 0 | 31697 | 0 | 0 | 0 | 35619 | 0 | 0 | 0
No.260 | 동관교체(65A,L형, 기계실) |  | 0 | M당 | 5569 | 0 | 37422 | 0 | 0 | 0 | 42991 | 0 | 0 | 5569 | 0 | 37422 | 0 | 0 | 0 | 42991 | 0 | 0 | 0
No.261 | 동관교체(80A,L형, 기계실) |  | 0 | M당 | 7480 | 0 | 47048 | 0 | 0 | 0 | 54528 | 0 | 0 | 7480 | 0 | 47048 | 0 | 0 | 0 | 54528 | 0 | 0 | 0
No.262 | 동관교체(100A,L형, 기계실) |  | 0 | M당 | 12006 | 0 | 63747 | 0 | 0 | 0 | 75753 | 0 | 0 | 12006 | 0 | 63747 | 0 | 0 | 0 | 75753 | 0 | 0 | 0
No.263 | 동관교체(125A,L형, 기계실) |  | 0 | M당 | 16775 | 0 | 79498 | 0 | 0 | 0 | 96273 | 0 | 0 | 16775 | 0 | 79498 | 0 | 0 | 0 | 96273 | 0 | 0 | 0
No.264 | 동관교체(150A,L형, 기계실) |  | 0 | M당 | 22886 | 0 | 95425 | 0 | 0 | 0 | 118311 | 0 | 0 | 22886 | 0 | 95425 | 0 | 0 | 0 | 118311 | 0 | 0 | 0
No.265 | 동관교체(200A,L형, 기계실) |  | 0 | M당 | 52715 | 0 | 142253 | 0 | 0 | 0 | 194968 | 0 | 0 | 52715 | 0 | 142253 | 0 | 0 | 0 | 194968 | 0 | 0 | 0
No.266 | 스테인레스주름관교체 | 15A | 0 | M당 | 2294 | 0 | 13221 | 0 | 0 | 0 | 15515 | 0 | 0 | 2294 | 0 | 13221 | 0 | 0 | 0 | 15515 | 0 | 0 | 0
No.267 | 스테인레스주름관교체 | 20A | 1 | M당 | 3409 | 3409 | 13221 | 13221 | 0 | 0 | 16630 | 16630 | 1 | 3409 | 3409 | 13221 | 13221 | 0 | 0 | 16630 | 16630 | 0 | 0
No.268 | 스테인레스주름관 밸브소켓 | 15A | 1 | 개당 | 1115 | 1115 | 0 | 0 | 0 | 0 | 1115 | 1115 | 1 | 1115 | 1115 | 0 | 0 | 0 | 0 | 1115 | 1115 | 0 | 0
No.269 | 스테인레스주름관 속소켓 | 15A | 1 | 개당 | 1610 | 1610 | 0 | 0 | 0 | 0 | 1610 | 1610 | 1 | 1610 | 1610 | 0 | 0 | 0 | 0 | 1610 | 1610 | 0 | 0
No.270 | 스테인레스주름관 유니온 | 15A | 1 | 개당 | 1911 | 1911 | 0 | 0 | 0 | 0 | 1911 | 1911 | 1 | 1911 | 1911 | 0 | 0 | 0 | 0 | 1911 | 1911 | 0 | 0
No.271 | 스테인레스주름관 엘보 | 15A | 1 | 개당 | 1672 | 1672 | 0 | 0 | 0 | 0 | 1672 | 1672 | 1 | 1672 | 1672 | 0 | 0 | 0 | 0 | 1672 | 1672 | 0 | 0
No.272 | 스테인레스주름관 속티 | 15A | 1 | 개당 | 2548 | 2548 | 0 | 0 | 0 | 0 | 2548 | 2548 | 1 | 2548 | 2548 | 0 | 0 | 0 | 0 | 2548 | 2548 | 0 | 0
No.273 | 스테인리스강관신설(옥내) | 15A×2.0T | 1 | M당 | 3392 | 3392 | 6873 | 6873 | 0 | 0 | 10265 | 10265 | 1 | 3392 | 3392 | 6873 | 6873 | 0 | 0 | 10265 | 10265 | 0 | 0
No.274 | 스테인리스강관신설(옥내) | 20A×2.0T | 1 | M당 | 4349 | 4349 | 8017 | 8017 | 0 | 0 | 12366 | 12366 | 1 | 4349 | 4349 | 8017 | 8017 | 0 | 0 | 12366 | 12366 | 0 | 0
No.275 | 스테인리스강관신설(옥내) | 25A×2.8T | 1 | M당 | 7210 | 7210 | 11320 | 11320 | 0 | 0 | 18530 | 18530 | 1 | 7210 | 7210 | 11320 | 11320 | 0 | 0 | 18530 | 18530 | 0 | 0
No.276 | 스테인리스강관신설(옥내) | 32A×2.8T | 1 | M당 | 9193 | 9193 | 13660 | 13660 | 0 | 0 | 22853 | 22853 | 1 | 9193 | 9193 | 13660 | 13660 | 0 | 0 | 22853 | 22853 | 0 | 0
No.277 | 스테인리스강관신설(옥내) | 40A×2.8T | 1 | M당 | 10534 | 10534 | 14982 | 14982 | 0 | 0 | 25516 | 25516 | 1 | 10534 | 10534 | 14982 | 14982 | 0 | 0 | 25516 | 25516 | 0 | 0
No.278 | 스테인리스강관신설(옥내) | 50A×2.8T | 1 | M당 | 12623 | 12623 | 18107 | 18107 | 0 | 0 | 30730 | 30730 | 1 | 12623 | 12623 | 18107 | 18107 | 0 | 0 | 30730 | 30730 | 0 | 0
No.279 | 스테인리스강관신설(옥내) | 65A×3.0T | 1 | M당 | 16734 | 16734 | 22321 | 22321 | 0 | 0 | 39055 | 39055 | 1 | 16734 | 16734 | 22321 | 22321 | 0 | 0 | 39055 | 39055 | 0 | 0
No.280 | 스테인리스강관신설(옥내) | 80A×3.0T | 1 | M당 | 20644 | 20644 | 25268 | 25268 | 0 | 0 | 45912 | 45912 | 1 | 20644 | 20644 | 25268 | 25268 | 0 | 0 | 45912 | 45912 | 0 | 0
No.281 | 스테인리스강관신설(옥내) | 100A×3.0T | 1 | M당 | 26703 | 26703 | 36465 | 36465 | 0 | 0 | 63168 | 63168 | 1 | 26703 | 26703 | 36465 | 36465 | 0 | 0 | 63168 | 63168 | 0 | 0
No.282 | 스테인리스강관신설(옥내) | 125A×3.5T | 1 | M당 | 38217 | 38217 | 48680 | 48680 | 0 | 0 | 86897 | 86897 | 1 | 38217 | 38217 | 48680 | 48680 | 0 | 0 | 86897 | 86897 | 0 | 0
No.283 | 스테인리스강관신설(옥내) | 150A×3.5T | 1 | M당 | 45291 | 45291 | 55484 | 55484 | 0 | 0 | 100775 | 100775 | 1 | 45291 | 45291 | 55484 | 55484 | 0 | 0 | 100775 | 100775 | 0 | 0
No.284 | 스테인리스강관신설(옥내) | 200A×4.0T | 1 | M당 | 68046 | 68046 | 77772 | 77772 | 0 | 0 | 145818 | 145818 | 1 | 68046 | 68046 | 77772 | 77772 | 0 | 0 | 145818 | 145818 | 0 | 0
No.285 | 스테인리스강관신설(옥내) | 250A×4.0T | 1 | M당 | 84111 | 84111 | 105166 | 105166 | 0 | 0 | 189277 | 189277 | 1 | 84111 | 84111 | 105166 | 105166 | 0 | 0 | 189277 | 189277 | 0 | 0
No.286 | 스테인리스강관신설(옥내) | 300A×4.5T | 1 | M당 | 120680 | 120680 | 139243 | 139243 | 0 | 0 | 259923 | 259923 | 1 | 120680 | 120680 | 139243 | 139243 | 0 | 0 | 259923 | 259923 | 0 | 0
No.287 | 스테인리스강관교체(옥내) | 15A×2.0T | 1 | M당 | 2123 | 2123 | 9622 | 9622 | 0 | 0 | 11745 | 11745 | 1 | 2123 | 2123 | 9622 | 9622 | 0 | 0 | 11745 | 11745 | 0 | 0
No.288 | 스테인리스강관교체(옥내) | 20A×2.0T | 1 | M당 | 2705 | 2705 | 11223 | 11223 | 0 | 0 | 13928 | 13928 | 1 | 2705 | 2705 | 11223 | 11223 | 0 | 0 | 13928 | 13928 | 0 | 0
No.289 | 스테인리스강관교체(옥내) | 25A×2.8T | 1 | M당 | 4475 | 4475 | 15848 | 15848 | 0 | 0 | 20323 | 20323 | 1 | 4475 | 4475 | 15848 | 15848 | 0 | 0 | 20323 | 20323 | 0 | 0
No.290 | 스테인리스강관교체(옥내) | 32A×2.8T | 1 | M당 | 5705 | 5705 | 19124 | 19124 | 0 | 0 | 24829 | 24829 | 1 | 5705 | 5705 | 19124 | 19124 | 0 | 0 | 24829 | 24829 | 0 | 0
No.291 | 스테인리스강관교체(옥내) | 40A×2.8T | 1 | M당 | 6531 | 6531 | 20974 | 20974 | 0 | 0 | 27505 | 27505 | 1 | 6531 | 6531 | 20974 | 20974 | 0 | 0 | 27505 | 27505 | 0 | 0
No.292 | 스테인리스강관교체(옥내) | 50A×2.8T | 1 | M당 | 7557 | 7557 | 25350 | 25350 | 0 | 0 | 32907 | 32907 | 1 | 7557 | 7557 | 25350 | 25350 | 0 | 0 | 32907 | 32907 | 0 | 0
No.293 | 스테인리스강관교체(옥내) | 65A×3.0T | 1 | M당 | 9859 | 9859 | 31249 | 31249 | 0 | 0 | 41108 | 41108 | 1 | 9859 | 9859 | 31249 | 31249 | 0 | 0 | 41108 | 41108 | 0 | 0
No.294 | 스테인리스강관교체(옥내) | 80A×3.0T | 1 | M당 | 12577 | 12577 | 35375 | 35375 | 0 | 0 | 47952 | 47952 | 1 | 12577 | 12577 | 35375 | 35375 | 0 | 0 | 47952 | 47952 | 0 | 0
No.295 | 스테인리스강관교체(옥내) | 100A×3.0T | 1 | M당 | 16265 | 16265 | 51051 | 51051 | 0 | 0 | 67316 | 67316 | 1 | 16265 | 16265 | 51051 | 51051 | 0 | 0 | 67316 | 67316 | 0 | 0
No.296 | 스테인리스강관교체(옥내) | 125A×3.5T | 0 | M당 | 23665 | 0 | 68152 | 0 | 0 | 0 | 91817 | 0 | 0 | 23665 | 0 | 68152 | 0 | 0 | 0 | 91817 | 0 | 0 | 0
No.297 | 스테인리스강관교체(옥내) | 150A×3.5T | 0 | M당 | 28104 | 0 | 77677 | 0 | 0 | 0 | 105781 | 0 | 0 | 28104 | 0 | 77677 | 0 | 0 | 0 | 105781 | 0 | 0 | 0
No.298 | 스테인리스강관교체(옥내) | 200A×4.0T | 0 | M당 | 41451 | 0 | 108880 | 0 | 0 | 0 | 150331 | 0 | 0 | 41451 | 0 | 108880 | 0 | 0 | 0 | 150331 | 0 | 0 | 0
No.299 | 스테인리스강관교체(옥내) | 250A×4.0T | 0 | M당 | 51243 | 0 | 147232 | 0 | 0 | 0 | 198475 | 0 | 0 | 51243 | 0 | 147232 | 0 | 0 | 0 | 198475 | 0 | 0 | 0
No.300 | 스테인리스강관교체(옥내) | 300A×4.5T | 0 | M당 | 76522 | 0 | 194939 | 0 | 0 | 0 | 271461 | 0 | 0 | 76522 | 0 | 194939 | 0 | 0 | 0 | 271461 | 0 | 0 | 0
No.301 | 스테인리스강관신설(옥외) | 15A×2.0T | 1 | M당 | 3235 | 3235 | 6088 | 6088 | 0 | 0 | 9323 | 9323 | 1 | 3235 | 3235 | 6088 | 6088 | 0 | 0 | 9323 | 9323 | 0 | 0
No.302 | 스테인리스강관신설(옥외) | 20A×2.0T | 1 | M당 | 4148 | 4148 | 7052 | 7052 | 0 | 0 | 11200 | 11200 | 1 | 4148 | 4148 | 7052 | 7052 | 0 | 0 | 11200 | 11200 | 0 | 0
No.303 | 스테인리스강관신설(옥외) | 25A×2.8T | 1 | M당 | 6876 | 6876 | 10052 | 10052 | 0 | 0 | 16928 | 16928 | 1 | 6876 | 6876 | 10052 | 10052 | 0 | 0 | 16928 | 16928 | 0 | 0
No.304 | 스테인리스강관신설(옥외) | 32A×2.8T | 1 | M당 | 8767 | 8767 | 12214 | 12214 | 0 | 0 | 20981 | 20981 | 1 | 8767 | 8767 | 12214 | 12214 | 0 | 0 | 20981 | 20981 | 0 | 0
No.305 | 스테인리스강관신설(옥외) | 40A×2.8T | 1 | M당 | 10046 | 10046 | 13357 | 13357 | 0 | 0 | 23403 | 23403 | 1 | 10046 | 10046 | 13357 | 13357 | 0 | 0 | 23403 | 23403 | 0 | 0
No.306 | 스테인리스강관신설(옥외) | 50A×2.8T | 1 | M당 | 12038 | 12038 | 16178 | 16178 | 0 | 0 | 28216 | 28216 | 1 | 12038 | 12038 | 16178 | 16178 | 0 | 0 | 28216 | 28216 | 0 | 0
No.307 | 스테인리스강관신설(옥외) | 65A×3.0T | 1 | M당 | 15959 | 15959 | 20036 | 20036 | 0 | 0 | 35995 | 35995 | 1 | 15959 | 15959 | 20036 | 20036 | 0 | 0 | 35995 | 35995 | 0 | 0
No.308 | 스테인리스강관신설(옥외) | 80A×3.0T | 1 | M당 | 19688 | 19688 | 22679 | 22679 | 0 | 0 | 42367 | 42367 | 1 | 19688 | 19688 | 22679 | 22679 | 0 | 0 | 42367 | 42367 | 0 | 0
No.309 | 스테인리스강관신설(옥내) | 100A×3.0T | 0 | M당 | 25466 | 0 | 32732 | 0 | 0 | 0 | 58198 | 0 | 0 | 25466 | 0 | 32732 | 0 | 0 | 0 | 58198 | 0 | 0 | 0
No.310 | 스테인리스강관신설(옥외) | 125A×3.5T | 0 | M당 | 36448 | 0 | 43626 | 0 | 0 | 0 | 80074 | 0 | 0 | 36448 | 0 | 43626 | 0 | 0 | 0 | 80074 | 0 | 0 | 0
No.311 | 스테인리스강관신설(옥외) | 150A×3.5T | 0 | M당 | 43195 | 0 | 49823 | 0 | 0 | 0 | 93018 | 0 | 0 | 43195 | 0 | 49823 | 0 | 0 | 0 | 93018 | 0 | 0 | 0
No.312 | 스테인리스강관신설(옥외) | 200A×4.0T | 0 | M당 | 64896 | 0 | 69771 | 0 | 0 | 0 | 134667 | 0 | 0 | 64896 | 0 | 69771 | 0 | 0 | 0 | 134667 | 0 | 0 | 0
No.313 | 스테인리스강관신설(옥외) | 250A×4.0T | 0 | M당 | 80217 | 0 | 94577 | 0 | 0 | 0 | 174794 | 0 | 0 | 80217 | 0 | 94577 | 0 | 0 | 0 | 174794 | 0 | 0 | 0
No.314 | 스테인리스강관신설(옥외) | 300A×4.5T | 0 | M당 | 115099 | 0 | 125169 | 0 | 0 | 0 | 240268 | 0 | 0 | 115099 | 0 | 125169 | 0 | 0 | 0 | 240268 | 0 | 0 | 0
No.315 | 스테인리스강관교체(옥외) | 15A×2.0T | 0 | M당 | 2004 | 0 | 8524 | 0 | 0 | 0 | 10528 | 0 | 0 | 2004 | 0 | 8524 | 0 | 0 | 0 | 10528 | 0 | 0 | 0
No.316 | 스테인리스강관교체(옥외) | 20A×2.0T | 0 | M당 | 2583 | 0 | 9873 | 0 | 0 | 0 | 12456 | 0 | 0 | 2583 | 0 | 9873 | 0 | 0 | 0 | 12456 | 0 | 0 | 0
No.317 | 스테인리스강관교체(옥외) | 25A×2.8T | 0 | M당 | 4271 | 0 | 14073 | 0 | 0 | 0 | 18344 | 0 | 0 | 4271 | 0 | 14073 | 0 | 0 | 0 | 18344 | 0 | 0 | 0
No.318 | 스테인리스강관교체(옥외) | 32A×2.8T | 0 | M당 | 5446 | 0 | 17099 | 0 | 0 | 0 | 22545 | 0 | 0 | 5446 | 0 | 17099 | 0 | 0 | 0 | 22545 | 0 | 0 | 0
No.319 | 스테인리스강관교체(옥외) | 40A×2.8T | 0 | M당 | 6234 | 0 | 18700 | 0 | 0 | 0 | 24934 | 0 | 0 | 6234 | 0 | 18700 | 0 | 0 | 0 | 24934 | 0 | 0 | 0
No.320 | 스테인리스강관교체(옥외) | 50A×2.8T | 0 | M당 | 7235 | 0 | 22649 | 0 | 0 | 0 | 29884 | 0 | 0 | 7235 | 0 | 22649 | 0 | 0 | 0 | 29884 | 0 | 0 | 0
No.321 | 스테인리스강관교체(옥외) | 65A×3.0T | 0 | M당 | 9411 | 0 | 28050 | 0 | 0 | 0 | 37461 | 0 | 0 | 9411 | 0 | 28050 | 0 | 0 | 0 | 37461 | 0 | 0 | 0
No.322 | 스테인리스강관교체(옥외) | 80A×3.0T | 0 | M당 | 12006 | 0 | 31750 | 0 | 0 | 0 | 43756 | 0 | 0 | 12006 | 0 | 31750 | 0 | 0 | 0 | 43756 | 0 | 0 | 0
No.323 | 스테인리스강관교체(옥외) | 100A×3.0T | 0 | M당 | 15526 | 0 | 45825 | 0 | 0 | 0 | 61351 | 0 | 0 | 15526 | 0 | 45825 | 0 | 0 | 0 | 61351 | 0 | 0 | 0
No.324 | 스테인리스강관교체(옥외) | 125A×3.5T | 0 | M당 | 22589 | 0 | 61077 | 0 | 0 | 0 | 83666 | 0 | 0 | 22589 | 0 | 61077 | 0 | 0 | 0 | 83666 | 0 | 0 | 0
No.325 | 스테인리스강관교체(옥외) | 150A×3.5T | 0 | M당 | 26833 | 0 | 69753 | 0 | 0 | 0 | 96586 | 0 | 0 | 26833 | 0 | 69753 | 0 | 0 | 0 | 96586 | 0 | 0 | 0
No.326 | 스테인리스강관교체(옥외) | 200A×4.0T | 0 | M당 | 39567 | 0 | 97680 | 0 | 0 | 0 | 137247 | 0 | 0 | 39567 | 0 | 97680 | 0 | 0 | 0 | 137247 | 0 | 0 | 0
No.327 | 스테인리스강관교체(옥외) | 250A×4.0T | 0 | M당 | 48914 | 0 | 132407 | 0 | 0 | 0 | 181321 | 0 | 0 | 48914 | 0 | 132407 | 0 | 0 | 0 | 181321 | 0 | 0 | 0
No.328 | 스테인리스강관교체(옥외) | 300A×4.5T | 0 | M당 | 73044 | 0 | 175237 | 0 | 0 | 0 | 248281 | 0 | 0 | 73044 | 0 | 175237 | 0 | 0 | 0 | 248281 | 0 | 0 | 0
No.329 | 스테인리스강관신설(기계실) | 15A×2.0T | 0 | M당 | 3329 | 0 | 8802 | 0 | 0 | 0 | 12131 | 0 | 0 | 3329 | 0 | 8802 | 0 | 0 | 0 | 12131 | 0 | 0 | 0
No.330 | 스테인리스강관신설(기계실) | 20A×2.0T | 0 | M당 | 4271 | 0 | 10249 | 0 | 0 | 0 | 14520 | 0 | 0 | 4271 | 0 | 10249 | 0 | 0 | 0 | 14520 | 0 | 0 | 0
No.331 | 스테인리스강관신설(기계실) | 25A×2.8T | 0 | M당 | 7080 | 0 | 14570 | 0 | 0 | 0 | 21650 | 0 | 0 | 7080 | 0 | 14570 | 0 | 0 | 0 | 21650 | 0 | 0 | 0
No.332 | 스테인리스강관신설(기계실) | 32A×2.8T | 0 | M당 | 9027 | 0 | 17571 | 0 | 0 | 0 | 26598 | 0 | 0 | 9027 | 0 | 17571 | 0 | 0 | 0 | 26598 | 0 | 0 | 0
No.333 | 스테인리스강관신설(기계실) | 40A×2.8T | 0 | M당 | 10342 | 0 | 19375 | 0 | 0 | 0 | 29717 | 0 | 0 | 10342 | 0 | 19375 | 0 | 0 | 0 | 29717 | 0 | 0 | 0
No.334 | 스테인리스강관신설(기계실) | 50A×2.8T | 0 | M당 | 12383 | 0 | 23339 | 0 | 0 | 0 | 35722 | 0 | 0 | 12383 | 0 | 23339 | 0 | 0 | 0 | 35722 | 0 | 0 | 0
No.335 | 스테인리스강관신설(기계실) | 65A×3.0T | 0 | M당 | 16407 | 0 | 29000 | 0 | 0 | 0 | 45407 | 0 | 0 | 16407 | 0 | 29000 | 0 | 0 | 0 | 45407 | 0 | 0 | 0
No.336 | 스테인리스강관신설(기계실) | 80A×3.0T | 0 | M당 | 20259 | 0 | 32786 | 0 | 0 | 0 | 53045 | 0 | 0 | 20259 | 0 | 32786 | 0 | 0 | 0 | 53045 | 0 | 0 | 0
No.337 | 스테인리스강관신설(기계실) | 100A×3.0T | 0 | M당 | 26205 | 0 | 47234 | 0 | 0 | 0 | 73439 | 0 | 0 | 26205 | 0 | 47234 | 0 | 0 | 0 | 73439 | 0 | 0 | 0
No.338 | 스테인리스강관신설(기계실) | 125A×3.5T | 0 | M당 | 37524 | 0 | 63181 | 0 | 0 | 0 | 100705 | 0 | 0 | 37524 | 0 | 63181 | 0 | 0 | 0 | 100705 | 0 | 0 | 0
No.339 | 스테인리스강관신설(기계실) | 150A×3.5T | 0 | M당 | 44473 | 0 | 72092 | 0 | 0 | 0 | 116565 | 0 | 0 | 44473 | 0 | 72092 | 0 | 0 | 0 | 116565 | 0 | 0 | 0
No.340 | 스테인리스강관신설(기계실) | 200A×4.0T | 0 | M당 | 66780 | 0 | 100988 | 0 | 0 | 0 | 167768 | 0 | 0 | 66780 | 0 | 100988 | 0 | 0 | 0 | 167768 | 0 | 0 | 0
No.341 | 스테인리스강관신설(기계실) | 250A×4.0T | 0 | M당 | 82545 | 0 | 136632 | 0 | 0 | 0 | 219177 | 0 | 0 | 82545 | 0 | 136632 | 0 | 0 | 0 | 219177 | 0 | 0 | 0
No.342 | 스테인리스강관신설(기계실) | 300A×4.5T | 0 | M당 | 118577 | 0 | 180907 | 0 | 0 | 0 | 299484 | 0 | 0 | 118577 | 0 | 180907 | 0 | 0 | 0 | 299484 | 0 | 0 | 0
No.343 | 스테인리스강관교체(기계실) | 15A×2.0T | 0 | M당 | 2123 | 0 | 12322 | 0 | 0 | 0 | 14445 | 0 | 0 | 2123 | 0 | 12322 | 0 | 0 | 0 | 14445 | 0 | 0 | 0
No.344 | 스테인리스강관교체(기계실) | 20A×2.0T | 0 | M당 | 2705 | 0 | 14348 | 0 | 0 | 0 | 17053 | 0 | 0 | 2705 | 0 | 14348 | 0 | 0 | 0 | 17053 | 0 | 0 | 0
No.345 | 스테인리스강관교체(기계실) | 25A×2.8T | 0 | M당 | 4475 | 0 | 20398 | 0 | 0 | 0 | 24873 | 0 | 0 | 4475 | 0 | 20398 | 0 | 0 | 0 | 24873 | 0 | 0 | 0
No.346 | 스테인리스강관교체(기계실) | 32A×2.8T | 0 | M당 | 5705 | 0 | 24600 | 0 | 0 | 0 | 30305 | 0 | 0 | 5705 | 0 | 24600 | 0 | 0 | 0 | 30305 | 0 | 0 | 0
No.347 | 스테인리스강관교체(기계실) | 40A×2.8T | 0 | M당 | 6531 | 0 | 27125 | 0 | 0 | 0 | 33656 | 0 | 0 | 6531 | 0 | 27125 | 0 | 0 | 0 | 33656 | 0 | 0 | 0
No.348 | 스테인리스강관교체(기계실) | 50A×2.8T | 0 | M당 | 7557 | 0 | 32674 | 0 | 0 | 0 | 40231 | 0 | 0 | 7557 | 0 | 32674 | 0 | 0 | 0 | 40231 | 0 | 0 | 0
No.349 | 스테인리스강관교체(기계실) | 65A×3.0T | 1 | M당 | 9859 | 9859 | 40600 | 40600 | 0 | 0 | 50459 | 50459 | 1 | 9859 | 9859 | 40600 | 40600 | 0 | 0 | 50459 | 50459 | 0 | 0
No.350 | 스테인리스강관교체(기계실) | 80A×3.0T | 1 | M당 | 12577 | 12577 | 45900 | 45900 | 0 | 0 | 58477 | 58477 | 1 | 12577 | 12577 | 45900 | 45900 | 0 | 0 | 58477 | 58477 | 0 | 0
No.351 | 스테인리스강관교체(기계실) | 100A×3.0T | 1 | M당 | 16265 | 16265 | 66127 | 66127 | 0 | 0 | 82392 | 82392 | 1 | 16265 | 16265 | 66127 | 66127 | 0 | 0 | 82392 | 82392 | 0 | 0
No.352 | 스테인리스강관교체(기계실) | 125A×3.5T | 1 | M당 | 23665 | 23665 | 88453 | 88453 | 0 | 0 | 112118 | 112118 | 1 | 23665 | 23665 | 88453 | 88453 | 0 | 0 | 112118 | 112118 | 0 | 0
No.353 | 스테인리스강관교체(기계실) | 150A×3.5T | 1 | M당 | 28104 | 28104 | 100928 | 100928 | 0 | 0 | 129032 | 129032 | 1 | 28104 | 28104 | 100928 | 100928 | 0 | 0 | 129032 | 129032 | 0 | 0
No.354 | 스테인리스강관교체(기계실) | 200A×4.0T | 0 | M당 | 41451 | 0 | 141383 | 0 | 0 | 0 | 182834 | 0 | 0 | 41451 | 0 | 141383 | 0 | 0 | 0 | 182834 | 0 | 0 | 0
No.355 | 스테인리스강관교체(기계실내) | 250A×4.0T | 0 | M당 | 51243 | 0 | 191284 | 0 | 0 | 0 | 242527 | 0 | 0 | 51243 | 0 | 191284 | 0 | 0 | 0 | 242527 | 0 | 0 | 0
No.356 | 스테인리스강관교체(기계실) | 300A×4.5T | 0 | M당 | 76522 | 0 | 253270 | 0 | 0 | 0 | 329792 | 0 | 0 | 76522 | 0 | 253270 | 0 | 0 | 0 | 329792 | 0 | 0 | 0
No.357 | 스테인리스강관용접 | 15A | 1 | 개소당 | 338 | 338 | 9998 | 9998 | 0 | 0 | 10336 | 10336 | 1 | 338 | 338 | 9998 | 9998 | 0 | 0 | 10336 | 10336 | 0 | 0
No.358 | 스테인리스강관용접 | 20A | 1 | 개소당 | 523 | 523 | 11398 | 11398 | 0 | 0 | 11921 | 11921 | 1 | 523 | 523 | 11398 | 11398 | 0 | 0 | 11921 | 11921 | 0 | 0
No.359 | 스테인리스강관용접 | 25A | 0 | 개소당 | 729 | 0 | 13198 | 0 | 0 | 0 | 13927 | 0 | 0 | 729 | 0 | 13198 | 0 | 0 | 0 | 13927 | 0 | 0 | 0
No.360 | 스테인리스강관용접 | 32A | 0 | 개소당 | 963 | 0 | 15398 | 0 | 0 | 0 | 16361 | 0 | 0 | 963 | 0 | 15398 | 0 | 0 | 0 | 16361 | 0 | 0 | 0
No.361 | 스테인리스강관용접 | 40A | 0 | 개소당 | 1162 | 0 | 16798 | 0 | 0 | 0 | 17960 | 0 | 0 | 1162 | 0 | 16798 | 0 | 0 | 0 | 17960 | 0 | 0 | 0
No.362 | 스테인리스강관용접 | 50A | 0 | 개소당 | 1609 | 0 | 19797 | 0 | 0 | 0 | 21406 | 0 | 0 | 1609 | 0 | 19797 | 0 | 0 | 0 | 21406 | 0 | 0 | 0
No.363 | 스테인리스강관용접 | 65A | 0 | 개소당 | 2853 | 0 | 23796 | 0 | 0 | 0 | 26649 | 0 | 0 | 2853 | 0 | 23796 | 0 | 0 | 0 | 26649 | 0 | 0 | 0
No.364 | 스테인리스강관용접 | 80A | 0 | 개소당 | 3595 | 0 | 26996 | 0 | 0 | 0 | 30591 | 0 | 0 | 3595 | 0 | 26996 | 0 | 0 | 0 | 30591 | 0 | 0 | 0
No.365 | 스테인리스강관용접 | 100A | 0 | 개소당 | 5581 | 0 | 33396 | 0 | 0 | 0 | 38977 | 0 | 0 | 5581 | 0 | 33396 | 0 | 0 | 0 | 38977 | 0 | 0 | 0
No.366 | 스테인리스강관용접 | 125A | 0 | 개소당 | 8380 | 0 | 39795 | 0 | 0 | 0 | 48175 | 0 | 0 | 8380 | 0 | 39795 | 0 | 0 | 0 | 48175 | 0 | 0 | 0
No.367 | 스테인리스강관용접 | 150A | 0 | 개소당 | 10464 | 0 | 46195 | 0 | 0 | 0 | 56659 | 0 | 0 | 10464 | 0 | 46195 | 0 | 0 | 0 | 56659 | 0 | 0 | 0
No.368 | 스테인리스강관용접 | 200A | 0 | 개소당 | 17330 | 0 | 58993 | 0 | 0 | 0 | 76323 | 0 | 0 | 17330 | 0 | 58993 | 0 | 0 | 0 | 76323 | 0 | 0 | 0
No.369 | 스테인리스강관용접 | 250A | 0 | 개소당 | 25110 | 0 | 71792 | 0 | 0 | 0 | 96902 | 0 | 0 | 25110 | 0 | 71792 | 0 | 0 | 0 | 96902 | 0 | 0 | 0
No.370 | 스테인리스강관용접 | 300A | 0 | 개소당 | 33915 | 0 | 84590 | 0 | 0 | 0 | 118505 | 0 | 0 | 33915 | 0 | 84590 | 0 | 0 | 0 | 118505 | 0 | 0 | 0
No.371 | 주철관교체(50A) | HUB,천정설치 | 0 | 수구당 | 4420 | 0 | 114302 | 0 | 0 | 0 | 118722 | 0 | 0 | 4420 | 0 | 114302 | 0 | 0 | 0 | 118722 | 0 | 0 | 0
No.372 | 주철관교체(75A) | HUB,천정설치 | 0 | 수구당 | 6198 | 0 | 160805 | 0 | 0 | 0 | 167003 | 0 | 0 | 6198 | 0 | 160805 | 0 | 0 | 0 | 167003 | 0 | 0 | 0
No.373 | 주철관 교체(100A) | HUB,천정설치 | 0 | 수구당 | 7949 | 0 | 183008 | 0 | 0 | 0 | 190957 | 0 | 0 | 7949 | 0 | 183008 | 0 | 0 | 0 | 190957 | 0 | 0 | 0
No.374 | 주철관 교체(125A) | HUB,천정설치 | 0 | 수구당 | 9518 | 0 | 204306 | 0 | 0 | 0 | 213824 | 0 | 0 | 9518 | 0 | 204306 | 0 | 0 | 0 | 213824 | 0 | 0 | 0
No.375 | 주철관 교체(150A) | HUB,천정설치 | 0 | 수구당 | 11103 | 0 | 226508 | 0 | 0 | 0 | 237611 | 0 | 0 | 11103 | 0 | 226508 | 0 | 0 | 0 | 237611 | 0 | 0 | 0
No.376 | 주철관 교체(200A) | HUB,천정설치 | 0 | 수구당 | 16129 | 0 | 273011 | 0 | 0 | 0 | 289140 | 0 | 0 | 16129 | 0 | 273011 | 0 | 0 | 0 | 289140 | 0 | 0 | 0
No.377 | 주철관 교체(50A) | NO-HUB,천정설치 | 1 | 수구당 | -620 | -620 | 47299 | 47299 | 0 | 0 | 46679 | 46679 | 1 | -620 | -620 | 47299 | 47299 | 0 | 0 | 46679 | 46679 | 0 | 0
No.378 | 주철관 교체(75A) | NO-HUB,천정설치 | 1 | 수구당 | -847 | -847 | 65450 | 65450 | 0 | 0 | 64603 | 64603 | 1 | -847 | -847 | 65450 | 65450 | 0 | 0 | 64603 | 64603 | 0 | 0
No.379 | 주철관 교체(100A) | NO-HUB,천정설치 | 1 | 수구당 | -1157 | -1157 | 83349 | 83349 | 0 | 0 | 82192 | 82192 | 1 | -1157 | -1157 | 83349 | 83349 | 0 | 0 | 82192 | 82192 | 0 | 0
No.380 | 주철관 교체(125A) | NO-HUB,천정설치 | 0 | 수구당 | -1463 | 0 | 101249 | 0 | 0 | 0 | 99786 | 0 | 0 | -1463 | 0 | 101249 | 0 | 0 | 0 | 99786 | 0 | 0 | 0
No.381 | 주철관 교체(150A) | NO-HUB,천정설치 | 0 | 수구당 | -1742 | 0 | 119399 | 0 | 0 | 0 | 117657 | 0 | 0 | -1742 | 0 | 119399 | 0 | 0 | 0 | 117657 | 0 | 0 | 0
No.382 | 주철관 교체(200A) | NO-HUB,천정설치 | 0 | 수구당 | -2863 | 0 | 146999 | 0 | 0 | 0 | 144136 | 0 | 0 | -2863 | 0 | 146999 | 0 | 0 | 0 | 144136 | 0 | 0 | 0
No.383 | 배수용주철관(HUB) | 50A×600 | 0 | 본당 | 12080 | 0 | 0 | 0 | 0 | 0 | 12080 | 0 | 0 | 12080 | 0 | 0 | 0 | 0 | 0 | 12080 | 0 | 0 | 0
No.384 | 배수용주철관(HUB) | 50A×800 | 0 | 본당 | 14965 | 0 | 0 | 0 | 0 | 0 | 14965 | 0 | 0 | 14965 | 0 | 0 | 0 | 0 | 0 | 14965 | 0 | 0 | 0
No.385 | 배수용주철관(HUB) | 50A×1000 | 0 | 본당 | 19000 | 0 | 0 | 0 | 0 | 0 | 19000 | 0 | 0 | 19000 | 0 | 0 | 0 | 0 | 0 | 19000 | 0 | 0 | 0
No.386 | 배수용주철관(HUB) | 50A×1600 | 0 | 본당 | 30771 | 0 | 0 | 0 | 0 | 0 | 30771 | 0 | 0 | 30771 | 0 | 0 | 0 | 0 | 0 | 30771 | 0 | 0 | 0
No.387 | 배수용주철관(HUB) | 75A×600 | 0 | 본당 | 16983 | 0 | 0 | 0 | 0 | 0 | 16983 | 0 | 0 | 16983 | 0 | 0 | 0 | 0 | 0 | 16983 | 0 | 0 | 0
No.388 | 배수용주철관(HUB) | 75A×800 | 0 | 본당 | 21275 | 0 | 0 | 0 | 0 | 0 | 21275 | 0 | 0 | 21275 | 0 | 0 | 0 | 0 | 0 | 21275 | 0 | 0 | 0
No.389 | 배수용주철관(HUB) | 75A×1000 | 0 | 본당 | 26063 | 0 | 0 | 0 | 0 | 0 | 26063 | 0 | 0 | 26063 | 0 | 0 | 0 | 0 | 0 | 26063 | 0 | 0 | 0
No.390 | 배수용주철관(HUB) | 75A×1600 | 0 | 본당 | 40276 | 0 | 0 | 0 | 0 | 0 | 40276 | 0 | 0 | 40276 | 0 | 0 | 0 | 0 | 0 | 40276 | 0 | 0 | 0
No.391 | 배수용주철관(HUB) | 100A×600 | 0 | 본당 | 21523 | 0 | 0 | 0 | 0 | 0 | 21523 | 0 | 0 | 21523 | 0 | 0 | 0 | 0 | 0 | 21523 | 0 | 0 | 0
No.392 | 배수용주철관(HUB) | 100A×800 | 0 | 본당 | 26735 | 0 | 0 | 0 | 0 | 0 | 26735 | 0 | 0 | 26735 | 0 | 0 | 0 | 0 | 0 | 26735 | 0 | 0 | 0
No.393 | 배수용주철관(HUB) | 100A×1000 | 0 | 본당 | 33125 | 0 | 0 | 0 | 0 | 0 | 33125 | 0 | 0 | 33125 | 0 | 0 | 0 | 0 | 0 | 33125 | 0 | 0 | 0
No.394 | 배수용주철관(HUB) | 100A×1600 | 0 | 본당 | 49692 | 0 | 0 | 0 | 0 | 0 | 49692 | 0 | 0 | 49692 | 0 | 0 | 0 | 0 | 0 | 49692 | 0 | 0 | 0
No.395 | 배수용주철관(HUB) | 125A×600 | 0 | 본당 | 26488 | 0 | 0 | 0 | 0 | 0 | 26488 | 0 | 0 | 26488 | 0 | 0 | 0 | 0 | 0 | 26488 | 0 | 0 | 0
No.396 | 배수용주철관(HUB) | 125A×800 | 0 | 본당 | 33125 | 0 | 0 | 0 | 0 | 0 | 33125 | 0 | 0 | 33125 | 0 | 0 | 0 | 0 | 0 | 33125 | 0 | 0 | 0
No.397 | 배수용주철관(HUB) | 125A×1000 | 0 | 본당 | 39603 | 0 | 0 | 0 | 0 | 0 | 39603 | 0 | 0 | 39603 | 0 | 0 | 0 | 0 | 0 | 39603 | 0 | 0 | 0
No.398 | 배수용주철관(HUB) | 125A×1600 | 1 | 본당 | 59277 | 59277 | 0 | 0 | 0 | 0 | 59277 | 59277 | 1 | 59277 | 59277 | 0 | 0 | 0 | 0 | 59277 | 59277 | 0 | 0
No.399 | 배수용주철관(HUB) | 150A×600 | 1 | 본당 | 31028 | 31028 | 0 | 0 | 0 | 0 | 31028 | 31028 | 1 | 31028 | 31028 | 0 | 0 | 0 | 0 | 31028 | 31028 | 0 | 0
No.400 | 배수용주철관(HUB) | 150A×800 | 1 | 본당 | 38931 | 38931 | 0 | 0 | 0 | 0 | 38931 | 38931 | 1 | 38931 | 38931 | 0 | 0 | 0 | 0 | 38931 | 38931 | 0 | 0
No.401 | 배수용주철관(HUB) | 150A×1000 | 0 | 본당 | 46834 | 0 | 0 | 0 | 0 | 0 | 46834 | 0 | 0 | 46834 | 0 | 0 | 0 | 0 | 0 | 46834 | 0 | 0 | 0
No.402 | 배수용주철관(HUB) | 150A×1600 | 0 | 본당 | 70454 | 0 | 0 | 0 | 0 | 0 | 70454 | 0 | 0 | 70454 | 0 | 0 | 0 | 0 | 0 | 70454 | 0 | 0 | 0
No.403 | 배수용주철관(HUB) | 200A×600 | 0 | 본당 | 49860 | 0 | 0 | 0 | 0 | 0 | 49860 | 0 | 0 | 49860 | 0 | 0 | 0 | 0 | 0 | 49860 | 0 | 0 | 0
No.404 | 배수용주철관(HUB) | 200A×800 | 0 | 본당 | 62304 | 0 | 0 | 0 | 0 | 0 | 62304 | 0 | 0 | 62304 | 0 | 0 | 0 | 0 | 0 | 62304 | 0 | 0 | 0
No.405 | 배수용주철관(HUB) | 200A×1000 | 0 | 본당 | 74658 | 0 | 0 | 0 | 0 | 0 | 74658 | 0 | 0 | 74658 | 0 | 0 | 0 | 0 | 0 | 74658 | 0 | 0 | 0
No.406 | 배수용주철관(HUB) | 200A×1600 | 0 | 본당 | 111651 | 0 | 0 | 0 | 0 | 0 | 111651 | 0 | 0 | 111651 | 0 | 0 | 0 | 0 | 0 | 111651 | 0 | 0 | 0
No.407 | 배수용주철관(NO-HUB, 에폭시제품) | 50A×1500 | 0 | 본당 | 11266 | 0 | 0 | 0 | 0 | 0 | 11266 | 0 | 0 | 11266 | 0 | 0 | 0 | 0 | 0 | 11266 | 0 | 0 | 0
No.408 | 배수용주철관(NO-HUB, 에폭시제품) | 50A×3000 | 0 | 본당 | 22532 | 0 | 0 | 0 | 0 | 0 | 22532 | 0 | 0 | 22532 | 0 | 0 | 0 | 0 | 0 | 22532 | 0 | 0 | 0
No.409 | 배수용주철관(NO-HUB, 에폭시제품) | 75A×1500 | 1 | 본당 | 16602 | 16602 | 0 | 0 | 0 | 0 | 16602 | 16602 | 1 | 16602 | 16602 | 0 | 0 | 0 | 0 | 16602 | 16602 | 0 | 0
No.410 | 배수용주철관(NO-HUB, 에폭시제품) | 75A×3000 | 1 | 본당 | 33205 | 33205 | 0 | 0 | 0 | 0 | 33205 | 33205 | 1 | 33205 | 33205 | 0 | 0 | 0 | 0 | 33205 | 33205 | 0 | 0
No.411 | 배수용주철관(NO-HUB, 에폭시제품) | 100A×1500 | 1 | 본당 | 20456 | 20456 | 0 | 0 | 0 | 0 | 20456 | 20456 | 1 | 20456 | 20456 | 0 | 0 | 0 | 0 | 20456 | 20456 | 0 | 0
No.412 | 배수용주철관(NO-HUB, 에폭시제품) | 100A×3000 | 1 | 본당 | 40913 | 40913 | 0 | 0 | 0 | 0 | 40913 | 40913 | 1 | 40913 | 40913 | 0 | 0 | 0 | 0 | 40913 | 40913 | 0 | 0
No.413 | 배수용주철관(NO-HUB, 에폭시제품) | 125A×1500 | 1 | 본당 | 26089 | 26089 | 0 | 0 | 0 | 0 | 26089 | 26089 | 1 | 26089 | 26089 | 0 | 0 | 0 | 0 | 26089 | 26089 | 0 | 0
No.414 | 배수용주철관(NO-HUB, 에폭시제품) | 125A×3000 | 1 | 본당 | 52179 | 52179 | 0 | 0 | 0 | 0 | 52179 | 52179 | 1 | 52179 | 52179 | 0 | 0 | 0 | 0 | 52179 | 52179 | 0 | 0
No.415 | 배수용주철관(NO-HUB, 에폭시제품) | 150A×1500 | 0 | 본당 | 30833 | 0 | 0 | 0 | 0 | 0 | 30833 | 0 | 0 | 30833 | 0 | 0 | 0 | 0 | 0 | 30833 | 0 | 0 | 0
No.416 | 배수용주철관(NO-HUB, 에폭시제품) | 150A×3000 | 0 | 본당 | 61666 | 0 | 0 | 0 | 0 | 0 | 61666 | 0 | 0 | 61666 | 0 | 0 | 0 | 0 | 0 | 61666 | 0 | 0 | 0
No.417 | 배수용주철관(NO-HUB, 에폭시제품) | 200A×1500 | 0 | 본당 | 50993 | 0 | 0 | 0 | 0 | 0 | 50993 | 0 | 0 | 50993 | 0 | 0 | 0 | 0 | 0 | 50993 | 0 | 0 | 0
No.418 | 배수용주철관(NO-HUB, 에폭시제품) | 200A×3000 | 0 | 본당 | 101987 | 0 | 0 | 0 | 0 | 0 | 101987 | 0 | 0 | 101987 | 0 | 0 | 0 | 0 | 0 | 101987 | 0 | 0 | 0
No.419 | 주철곡관(HUB) | 50A | 0 | 개당 | 7991 | 0 | 0 | 0 | 0 | 0 | 7991 | 0 | 0 | 7991 | 0 | 0 | 0 | 0 | 0 | 7991 | 0 | 0 | 0
No.420 | 주철곡관(HUB) | 75A | 0 | 개당 | 12867 | 0 | 0 | 0 | 0 | 0 | 12867 | 0 | 0 | 12867 | 0 | 0 | 0 | 0 | 0 | 12867 | 0 | 0 | 0
No.421 | 주철곡관(HUB) | 100A | 0 | 개당 | 18416 | 0 | 0 | 0 | 0 | 0 | 18416 | 0 | 0 | 18416 | 0 | 0 | 0 | 0 | 0 | 18416 | 0 | 0 | 0
No.422 | 주철곡관(HUB) | 125A | 0 | 개당 | 23125 | 0 | 0 | 0 | 0 | 0 | 23125 | 0 | 0 | 23125 | 0 | 0 | 0 | 0 | 0 | 23125 | 0 | 0 | 0
No.423 | 주철곡관(HUB) | 150A | 0 | 개당 | 27240 | 0 | 0 | 0 | 0 | 0 | 27240 | 0 | 0 | 27240 | 0 | 0 | 0 | 0 | 0 | 27240 | 0 | 0 | 0
No.424 | 주철곡관(HUB) | 200A | 0 | 개당 | 52630 | 0 | 0 | 0 | 0 | 0 | 52630 | 0 | 0 | 52630 | 0 | 0 | 0 | 0 | 0 | 52630 | 0 | 0 | 0
No.425 | 주철곡관(NO-HUB, 에폭시제품) | 50A | 1 | 개당 | 2608 | 2608 | 0 | 0 | 0 | 0 | 2608 | 2608 | 1 | 2608 | 2608 | 0 | 0 | 0 | 0 | 2608 | 2608 | 0 | 0
No.426 | 주철곡관(NO-HUB, 에폭시제품) | 75A | 1 | 개당 | 4141 | 4141 | 0 | 0 | 0 | 0 | 4141 | 4141 | 1 | 4141 | 4141 | 0 | 0 | 0 | 0 | 4141 | 4141 | 0 | 0
No.427 | 주철곡관(NO-HUB, 에폭시제품) | 100A | 0 | 개당 | 6759 | 0 | 0 | 0 | 0 | 0 | 6759 | 0 | 0 | 6759 | 0 | 0 | 0 | 0 | 0 | 6759 | 0 | 0 | 0
No.428 | 주철곡관(NO-HUB, 에폭시제품) | 125A | 0 | 개당 | 9106 | 0 | 0 | 0 | 0 | 0 | 9106 | 0 | 0 | 9106 | 0 | 0 | 0 | 0 | 0 | 9106 | 0 | 0 | 0
No.429 | 주철곡관(NO-HUB, 에폭시제품) | 150A | 0 | 개당 | 12717 | 0 | 0 | 0 | 0 | 0 | 12717 | 0 | 0 | 12717 | 0 | 0 | 0 | 0 | 0 | 12717 | 0 | 0 | 0
No.430 | 주철곡관(NO-HUB, 에폭시제품) | 200A | 0 | 개당 | 23470 | 0 | 0 | 0 | 0 | 0 | 23470 | 0 | 0 | 23470 | 0 | 0 | 0 | 0 | 0 | 23470 | 0 | 0 | 0
No.431 | 주철소제구(HUB) | 50A | 0 | 개당 | 5548 | 0 | 0 | 0 | 0 | 0 | 5548 | 0 | 0 | 5548 | 0 | 0 | 0 | 0 | 0 | 5548 | 0 | 0 | 0
No.432 | 주철소제구(HUB) | 75A | 0 | 개당 | 6221 | 0 | 0 | 0 | 0 | 0 | 6221 | 0 | 0 | 6221 | 0 | 0 | 0 | 0 | 0 | 6221 | 0 | 0 | 0
No.433 | 주철소제구(HUB) | 100A | 0 | 개당 | 7230 | 0 | 0 | 0 | 0 | 0 | 7230 | 0 | 0 | 7230 | 0 | 0 | 0 | 0 | 0 | 7230 | 0 | 0 | 0
No.434 | 주철소제구(HUB) | 125A | 0 | 개당 | 14549 | 0 | 0 | 0 | 0 | 0 | 14549 | 0 | 0 | 14549 | 0 | 0 | 0 | 0 | 0 | 14549 | 0 | 0 | 0
No.435 | 주철소제구(HUB) | 150A | 1 | 개당 | 18416 | 18416 | 0 | 0 | 0 | 0 | 18416 | 18416 | 1 | 18416 | 18416 | 0 | 0 | 0 | 0 | 18416 | 18416 | 0 | 0
No.436 | 주철소제구(HUB) | 200A | 1 | 개당 | 61879 | 61879 | 0 | 0 | 0 | 0 | 61879 | 61879 | 1 | 61879 | 61879 | 0 | 0 | 0 | 0 | 61879 | 61879 | 0 | 0
No.437 | 주철소제구(NO-HUB, 에폭시제품) | 50A | 1 | 개당 | 1185 | 1185 | 0 | 0 | 0 | 0 | 1185 | 1185 | 1 | 1185 | 1185 | 0 | 0 | 0 | 0 | 1185 | 1185 | 0 | 0
No.438 | 주철소제구(NO-HUB, 에폭시제품) | 75A | 1 | 개당 | 1778 | 1778 | 0 | 0 | 0 | 0 | 1778 | 1778 | 1 | 1778 | 1778 | 0 | 0 | 0 | 0 | 1778 | 1778 | 0 | 0
No.439 | 주철소제구(NO-HUB, 에폭시제품) | 100A | 1 | 개당 | 2371 | 2371 | 0 | 0 | 0 | 0 | 2371 | 2371 | 1 | 2371 | 2371 | 0 | 0 | 0 | 0 | 2371 | 2371 | 0 | 0
No.440 | 주철소제구(NO-HUB, 에폭시제품) | 125A | 0 | 개당 | 2846 | 0 | 0 | 0 | 0 | 0 | 2846 | 0 | 0 | 2846 | 0 | 0 | 0 | 0 | 0 | 2846 | 0 | 0 | 0
No.441 | 주철소제구(NO-HUB, 에폭시제품) | 150A | 0 | 개당 | 3854 | 0 | 0 | 0 | 0 | 0 | 3854 | 0 | 0 | 3854 | 0 | 0 | 0 | 0 | 0 | 3854 | 0 | 0 | 0
No.442 | 주철소제구(NO-HUB, 에폭시제품) | 200A | 0 | 개당 | 6759 | 0 | 0 | 0 | 0 | 0 | 6759 | 0 | 0 | 6759 | 0 | 0 | 0 | 0 | 0 | 6759 | 0 | 0 | 0
No.443 | 주철소켓(HUB) | 50A | 0 | 개당 | 4540 | 0 | 0 | 0 | 0 | 0 | 4540 | 0 | 0 | 4540 | 0 | 0 | 0 | 0 | 0 | 4540 | 0 | 0 | 0
No.444 | 주철소켓(HUB) | 75A | 0 | 개당 | 6814 | 0 | 0 | 0 | 0 | 0 | 6814 | 0 | 0 | 6814 | 0 | 0 | 0 | 0 | 0 | 6814 | 0 | 0 | 0
No.445 | 주철소켓(HUB) | 100A | 0 | 개당 | 8743 | 0 | 0 | 0 | 0 | 0 | 8743 | 0 | 0 | 8743 | 0 | 0 | 0 | 0 | 0 | 8743 | 0 | 0 | 0
No.446 | 주철관커플링(NO-HUB) | 50A | 0 | 개당 | 1486 | 0 | 0 | 0 | 0 | 0 | 1486 | 0 | 0 | 1486 | 0 | 0 | 0 | 0 | 0 | 1486 | 0 | 0 | 0
No.447 | 주철관커플링(NO-HUB) | 75A | 0 | 개당 | 1641 | 0 | 0 | 0 | 0 | 0 | 1641 | 0 | 0 | 1641 | 0 | 0 | 0 | 0 | 0 | 1641 | 0 | 0 | 0
No.448 | 주철관커플링(NO-HUB) | 100A | 0 | 개당 | 1951 | 0 | 0 | 0 | 0 | 0 | 1951 | 0 | 0 | 1951 | 0 | 0 | 0 | 0 | 0 | 1951 | 0 | 0 | 0
No.449 | 주철관커플링(NO-HUB) | 125A | 0 | 개당 | 4336 | 0 | 0 | 0 | 0 | 0 | 4336 | 0 | 0 | 4336 | 0 | 0 | 0 | 0 | 0 | 4336 | 0 | 0 | 0
No.450 | 주철관커플링(NO-HUB) | 150A | 1 | 개당 | 4553 | 4553 | 0 | 0 | 0 | 0 | 4553 | 4553 | 1 | 4553 | 4553 | 0 | 0 | 0 | 0 | 4553 | 4553 | 0 | 0
No.451 | 주철관커플링(NO-HUB) | 200A | 1 | 개당 | 8177 | 8177 | 0 | 0 | 0 | 0 | 8177 | 8177 | 1 | 8177 | 8177 | 0 | 0 | 0 | 0 | 8177 | 8177 | 0 | 0
No.452 | 주철Y관(HUB) | 50A | 1 | 개당 | 10681 | 10681 | 0 | 0 | 0 | 0 | 10681 | 10681 | 1 | 10681 | 10681 | 0 | 0 | 0 | 0 | 10681 | 10681 | 0 | 0
No.453 | 주철Y관(HUB) | 75A | 1 | 개당 | 16142 | 16142 | 0 | 0 | 0 | 0 | 16142 | 16142 | 1 | 16142 | 16142 | 0 | 0 | 0 | 0 | 16142 | 16142 | 0 | 0
No.454 | 주철Y관(HUB) | 100A | 1 | 개당 | 26824 | 26824 | 0 | 0 | 0 | 0 | 26824 | 26824 | 1 | 26824 | 26824 | 0 | 0 | 0 | 0 | 26824 | 26824 | 0 | 0
No.455 | 주철Y관(HUB) | 125A | 1 | 개당 | 33550 | 33550 | 0 | 0 | 0 | 0 | 33550 | 33550 | 1 | 33550 | 33550 | 0 | 0 | 0 | 0 | 33550 | 33550 | 0 | 0
No.456 | 주철Y관(HUB) | 150A | 1 | 개당 | 41789 | 41789 | 0 | 0 | 0 | 0 | 41789 | 41789 | 1 | 41789 | 41789 | 0 | 0 | 0 | 0 | 41789 | 41789 | 0 | 0
No.457 | 주철Y관(HUB) | 200A | 1 | 개당 | 72472 | 72472 | 0 | 0 | 0 | 0 | 72472 | 72472 | 1 | 72472 | 72472 | 0 | 0 | 0 | 0 | 72472 | 72472 | 0 | 0
No.458 | 주철Y관(NO-HUB, 에폭시제품) | 50A | 1 | 개당 | 2134 | 2134 | 0 | 0 | 0 | 0 | 2134 | 2134 | 1 | 2134 | 2134 | 0 | 0 | 0 | 0 | 2134 | 2134 | 0 | 0
No.459 | 주철Y관(NO-HUB, 에폭시제품) | 75A | 1 | 개당 | 3794 | 3794 | 0 | 0 | 0 | 0 | 3794 | 3794 | 1 | 3794 | 3794 | 0 | 0 | 0 | 0 | 3794 | 3794 | 0 | 0
No.460 | 주철Y관(NO-HUB, 에폭시제품) | 100A | 1 | 개당 | 6759 | 6759 | 0 | 0 | 0 | 0 | 6759 | 6759 | 1 | 6759 | 6759 | 0 | 0 | 0 | 0 | 6759 | 6759 | 0 | 0
No.461 | 주철Y관(NO-HUB, 에폭시제품) | 125A | 1 | 개당 | 10732 | 10732 | 0 | 0 | 0 | 0 | 10732 | 10732 | 1 | 10732 | 10732 | 0 | 0 | 0 | 0 | 10732 | 10732 | 0 | 0
No.462 | 주철Y관(NO-HUB, 에폭시제품) | 150A | 0 | 개당 | 17492 | 0 | 0 | 0 | 0 | 0 | 17492 | 0 | 0 | 17492 | 0 | 0 | 0 | 0 | 0 | 17492 | 0 | 0 | 0
No.463 | 주철Y관(NO-HUB, 에폭시제품) | 200A | 0 | 개당 | 32877 | 0 | 0 | 0 | 0 | 0 | 32877 | 0 | 0 | 32877 | 0 | 0 | 0 | 0 | 0 | 32877 | 0 | 0 | 0
No.464 | 스테인리스엘보우(용접) | 15A | 0 | 개당 | 929 | 0 | 0 | 0 | 0 | 0 | 929 | 0 | 0 | 929 | 0 | 0 | 0 | 0 | 0 | 929 | 0 | 0 | 0
No.465 | 스테인리스엘보우(용접) | 20A | 0 | 개당 | 1159 | 0 | 0 | 0 | 0 | 0 | 1159 | 0 | 0 | 1159 | 0 | 0 | 0 | 0 | 0 | 1159 | 0 | 0 | 0
No.466 | 스테인리스엘보우(용접) | 25A | 0 | 개당 | 1610 | 0 | 0 | 0 | 0 | 0 | 1610 | 0 | 0 | 1610 | 0 | 0 | 0 | 0 | 0 | 1610 | 0 | 0 | 0
No.467 | 스테인리스엘보우(용접) | 32A | 1 | 개당 | 2212 | 2212 | 0 | 0 | 0 | 0 | 2212 | 2212 | 1 | 2212 | 2212 | 0 | 0 | 0 | 0 | 2212 | 2212 | 0 | 0
No.468 | 스테인리스엘보우(용접) | 40A | 1 | 개당 | 2849 | 2849 | 0 | 0 | 0 | 0 | 2849 | 2849 | 1 | 2849 | 2849 | 0 | 0 | 0 | 0 | 2849 | 2849 | 0 | 0
No.469 | 스테인리스엘보우(용접) | 50A | 1 | 개당 | 4168 | 4168 | 0 | 0 | 0 | 0 | 4168 | 4168 | 1 | 4168 | 4168 | 0 | 0 | 0 | 0 | 4168 | 4168 | 0 | 0
No.470 | 스테인리스엘보우(용접) | 65A | 1 | 개당 | 6372 | 6372 | 0 | 0 | 0 | 0 | 6372 | 6372 | 1 | 6372 | 6372 | 0 | 0 | 0 | 0 | 6372 | 6372 | 0 | 0
No.471 | 스테인리스엘보우(용접) | 80A | 1 | 개당 | 8336 | 8336 | 0 | 0 | 0 | 0 | 8336 | 8336 | 1 | 8336 | 8336 | 0 | 0 | 0 | 0 | 8336 | 8336 | 0 | 0
No.472 | 스테인리스엘보우(용접) | 100A | 1 | 개당 | 13859 | 13859 | 0 | 0 | 0 | 0 | 13859 | 13859 | 1 | 13859 | 13859 | 0 | 0 | 0 | 0 | 13859 | 13859 | 0 | 0
No.473 | 스테인리스엘보우(용접) | 125A | 1 | 개당 | 24178 | 24178 | 0 | 0 | 0 | 0 | 24178 | 24178 | 1 | 24178 | 24178 | 0 | 0 | 0 | 0 | 24178 | 24178 | 0 | 0
No.474 | 스테인리스엘보우(용접) | 150A | 1 | 개당 | 35780 | 35780 | 0 | 0 | 0 | 0 | 35780 | 35780 | 1 | 35780 | 35780 | 0 | 0 | 0 | 0 | 35780 | 35780 | 0 | 0
No.475 | 스테인리스엘보우(나사) | 20A | 1 | 개당 | 1168 | 1168 | 0 | 0 | 0 | 0 | 1168 | 1168 | 1 | 1168 | 1168 | 0 | 0 | 0 | 0 | 1168 | 1168 | 0 | 0
No.476 | 스테인리스엘보우(나사) | 25A | 1 | 개당 | 1814 | 1814 | 0 | 0 | 0 | 0 | 1814 | 1814 | 1 | 1814 | 1814 | 0 | 0 | 0 | 0 | 1814 | 1814 | 0 | 0
No.477 | 스테인리스엘보우(나사) | 32A | 0 | 개당 | 2902 | 0 | 0 | 0 | 0 | 0 | 2902 | 0 | 0 | 2902 | 0 | 0 | 0 | 0 | 0 | 2902 | 0 | 0 | 0
No.478 | 스테인리스엘보우(나사) | 40A | 0 | 개당 | 3540 | 0 | 0 | 0 | 0 | 0 | 3540 | 0 | 0 | 3540 | 0 | 0 | 0 | 0 | 0 | 3540 | 0 | 0 | 0
No.479 | 스테인리스엘보우(나사) | 50A | 0 | 개당 | 5407 | 0 | 0 | 0 | 0 | 0 | 5407 | 0 | 0 | 5407 | 0 | 0 | 0 | 0 | 0 | 5407 | 0 | 0 | 0
No.480 | 스테인리스티(용접) | 20A | 0 | 개당 | 2026 | 0 | 0 | 0 | 0 | 0 | 2026 | 0 | 0 | 2026 | 0 | 0 | 0 | 0 | 0 | 2026 | 0 | 0 | 0
No.481 | 스테인리스티(용접) | 25A | 0 | 개당 | 3132 | 0 | 0 | 0 | 0 | 0 | 3132 | 0 | 0 | 3132 | 0 | 0 | 0 | 0 | 0 | 3132 | 0 | 0 | 0
No.482 | 스테인리스티(용접) | 32A | 1 | 개당 | 4478 | 4478 | 0 | 0 | 0 | 0 | 4478 | 4478 | 1 | 4478 | 4478 | 0 | 0 | 0 | 0 | 4478 | 4478 | 0 | 0
No.483 | 스테인리스티(용접) | 40A | 1 | 개당 | 5858 | 5858 | 0 | 0 | 0 | 0 | 5858 | 5858 | 1 | 5858 | 5858 | 0 | 0 | 0 | 0 | 5858 | 5858 | 0 | 0
No.484 | 스테인리스티(용접) | 50A | 0 | 개당 | 7513 | 0 | 0 | 0 | 0 | 0 | 7513 | 0 | 0 | 7513 | 0 | 0 | 0 | 0 | 0 | 7513 | 0 | 0 | 0
No.485 | 스테인리스티(용접) | 65A | 0 | 개당 | 11505 | 0 | 0 | 0 | 0 | 0 | 11505 | 0 | 0 | 11505 | 0 | 0 | 0 | 0 | 0 | 11505 | 0 | 0 | 0
No.486 | 스테인리스티(용접) | 80A | 0 | 개당 | 13894 | 0 | 0 | 0 | 0 | 0 | 13894 | 0 | 0 | 13894 | 0 | 0 | 0 | 0 | 0 | 13894 | 0 | 0 | 0
No.487 | 스테인리스티(용접) | 100A | 0 | 개당 | 21063 | 0 | 0 | 0 | 0 | 0 | 21063 | 0 | 0 | 21063 | 0 | 0 | 0 | 0 | 0 | 21063 | 0 | 0 | 0
No.488 | 스테인리스티(용접) | 125A | 0 | 개당 | 32196 | 0 | 0 | 0 | 0 | 0 | 32196 | 0 | 0 | 32196 | 0 | 0 | 0 | 0 | 0 | 32196 | 0 | 0 | 0
No.489 | 스테인리스티(용접) | 150A | 1 | 개당 | 44267 | 44267 | 0 | 0 | 0 | 0 | 44267 | 44267 | 1 | 44267 | 44267 | 0 | 0 | 0 | 0 | 44267 | 44267 | 0 | 0
No.490 | 스테인리스티(나사) | 20A | 1 | 개당 | 1628 | 1628 | 0 | 0 | 0 | 0 | 1628 | 1628 | 1 | 1628 | 1628 | 0 | 0 | 0 | 0 | 1628 | 1628 | 0 | 0
No.491 | 스테인리스티(나사) | 25A | 1 | 개당 | 2371 | 2371 | 0 | 0 | 0 | 0 | 2371 | 2371 | 1 | 2371 | 2371 | 0 | 0 | 0 | 0 | 2371 | 2371 | 0 | 0
No.492 | 스테인리스티(나사) | 32A | 1 | 개당 | 4203 | 4203 | 0 | 0 | 0 | 0 | 4203 | 4203 | 1 | 4203 | 4203 | 0 | 0 | 0 | 0 | 4203 | 4203 | 0 | 0
No.493 | 스테인리스티(나사) | 40A | 1 | 개당 | 5327 | 5327 | 0 | 0 | 0 | 0 | 5327 | 5327 | 1 | 5327 | 5327 | 0 | 0 | 0 | 0 | 5327 | 5327 | 0 | 0
No.494 | 스테인리스티(나사) | 50A | 1 | 개당 | 7779 | 7779 | 0 | 0 | 0 | 0 | 7779 | 7779 | 1 | 7779 | 7779 | 0 | 0 | 0 | 0 | 7779 | 7779 | 0 | 0
No.495 | 스테인리스레듀샤(용접) | 25A | 1 | 개당 | 1424 | 1424 | 0 | 0 | 0 | 0 | 1424 | 1424 | 1 | 1424 | 1424 | 0 | 0 | 0 | 0 | 1424 | 1424 | 0 | 0
No.496 | 스테인리스레듀샤(용접) | 32A | 1 | 개당 | 1584 | 1584 | 0 | 0 | 0 | 0 | 1584 | 1584 | 1 | 1584 | 1584 | 0 | 0 | 0 | 0 | 1584 | 1584 | 0 | 0
No.497 | 스테인리스레듀샤(용접) | 40A | 1 | 개당 | 2008 | 2008 | 0 | 0 | 0 | 0 | 2008 | 2008 | 1 | 2008 | 2008 | 0 | 0 | 0 | 0 | 2008 | 2008 | 0 | 0
No.498 | 스테인리스레듀샤(용접) | 50A | 1 | 개당 | 2849 | 2849 | 0 | 0 | 0 | 0 | 2849 | 2849 | 1 | 2849 | 2849 | 0 | 0 | 0 | 0 | 2849 | 2849 | 0 | 0
No.499 | 스테인리스레듀샤(용접) | 65A | 1 | 개당 | 3902 | 3902 | 0 | 0 | 0 | 0 | 3902 | 3902 | 1 | 3902 | 3902 | 0 | 0 | 0 | 0 | 3902 | 3902 | 0 | 0
No.500 | 스테인리스레듀샤(용접) | 80A | 0 | 개당 | 4655 | 0 | 0 | 0 | 0 | 0 | 4655 | 0 | 0 | 4655 | 0 | 0 | 0 | 0 | 0 | 4655 | 0 | 0 | 0
No.501 | 스테인리스레듀샤(용접) | 100A | 0 | 개당 | 6557 | 0 | 0 | 0 | 0 | 0 | 6557 | 0 | 0 | 6557 | 0 | 0 | 0 | 0 | 0 | 6557 | 0 | 0 | 0
No.502 | 스테인리스레듀샤(용접) | 125A | 0 | 개당 | 11575 | 0 | 0 | 0 | 0 | 0 | 11575 | 0 | 0 | 11575 | 0 | 0 | 0 | 0 | 0 | 11575 | 0 | 0 | 0
No.503 | 스테인리스레듀샤(용접) | 150A | 0 | 개당 | 15770 | 0 | 0 | 0 | 0 | 0 | 15770 | 0 | 0 | 15770 | 0 | 0 | 0 | 0 | 0 | 15770 | 0 | 0 | 0
No.504 | 스테인리스레듀샤(나사) | 20A | 0 | 개당 | 1663 | 0 | 0 | 0 | 0 | 0 | 1663 | 0 | 0 | 1663 | 0 | 0 | 0 | 0 | 0 | 1663 | 0 | 0 | 0
No.505 | 스테인리스레듀샤(나사) | 25A | 0 | 개당 | 1725 | 0 | 0 | 0 | 0 | 0 | 1725 | 0 | 0 | 1725 | 0 | 0 | 0 | 0 | 0 | 1725 | 0 | 0 | 0
No.506 | 스테인리스레듀샤(나사) | 32A | 0 | 개당 | 2442 | 0 | 0 | 0 | 0 | 0 | 2442 | 0 | 0 | 2442 | 0 | 0 | 0 | 0 | 0 | 2442 | 0 | 0 | 0
No.507 | 스테인리스레듀샤(나사) | 40A | 0 | 개당 | 3017 | 0 | 0 | 0 | 0 | 0 | 3017 | 0 | 0 | 3017 | 0 | 0 | 0 | 0 | 0 | 3017 | 0 | 0 | 0
No.508 | 스테인리스레듀샤(나사) | 50A | 0 | 개당 | 4017 | 0 | 0 | 0 | 0 | 0 | 4017 | 0 | 0 | 4017 | 0 | 0 | 0 | 0 | 0 | 4017 | 0 | 0 | 0
No.509 | PVC배관(32A) | 본드식,배수배관 | 0 | M당 | 592 | 0 | 22171 | 0 | 0 | 0 | 22763 | 0 | 0 | 592 | 0 | 22171 | 0 | 0 | 0 | 22763 | 0 | 0 | 0
No.510 | PVC배관(40A) | 본드식,배수배관 | 1 | M당 | 672 | 672 | 24272 | 24272 | 0 | 0 | 24944 | 24944 | 1 | 672 | 672 | 24272 | 24272 | 0 | 0 | 24944 | 24944 | 0 | 0
No.511 | PVC배관(50A) | 본드식,배수배관 | 1 | M당 | 840 | 840 | 29723 | 29723 | 0 | 0 | 30563 | 30563 | 1 | 840 | 840 | 29723 | 29723 | 0 | 0 | 30563 | 30563 | 0 | 0
No.512 | PVC배관(65A) | 본드식,배수배관 | 1 | M당 | 1256 | 1256 | 36322 | 36322 | 0 | 0 | 37578 | 37578 | 1 | 1256 | 1256 | 36322 | 36322 | 0 | 0 | 37578 | 37578 | 0 | 0
No.513 | PVC배관(75A) | 본드식,배수배관 | 1 | M당 | 1752 | 1752 | 40273 | 40273 | 0 | 0 | 42025 | 42025 | 1 | 1752 | 1752 | 40273 | 40273 | 0 | 0 | 42025 | 42025 | 0 | 0
No.514 | PVC배관(100A) | 본드식,배수배관 | 1 | M당 | 2637 | 2637 | 49699 | 49699 | 0 | 0 | 52336 | 52336 | 1 | 2637 | 2637 | 49699 | 49699 | 0 | 0 | 52336 | 52336 | 0 | 0
No.515 | PVC배관(125A) | 본드식,배수배관 | 1 | M당 | 4478 | 4478 | 59374 | 59374 | 0 | 0 | 63852 | 63852 | 1 | 4478 | 4478 | 59374 | 59374 | 0 | 0 | 63852 | 63852 | 0 | 0
No.516 | PVC배관(150A) | 본드식,배수배관 | 1 | M당 | 6495 | 6495 | 68025 | 68025 | 0 | 0 | 74520 | 74520 | 1 | 6495 | 6495 | 68025 | 68025 | 0 | 0 | 74520 | 74520 | 0 | 0
No.517 | PVC배관(200A) | 본드식,배수배관 | 0 | M당 | 10761 | 0 | 86102 | 0 | 0 | 0 | 96863 | 0 | 0 | 10761 | 0 | 86102 | 0 | 0 | 0 | 96863 | 0 | 0 | 0
No.518 | PVC배관(250A) | 본드식,배수배관 | 0 | M당 | 16000 | 0 | 86102 | 0 | 0 | 0 | 102102 | 0 | 0 | 16000 | 0 | 86102 | 0 | 0 | 0 | 102102 | 0 | 0 | 0
No.519 | PVC배관(300A) | 본드식,배수배관 | 0 | M당 | 22169 | 0 | 86102 | 0 | 0 | 0 | 108271 | 0 | 0 | 22169 | 0 | 86102 | 0 | 0 | 0 | 108271 | 0 | 0 | 0
No.520 | PVC배관(32A) | 고무링접합식 | 0 | M당 | 592 | 0 | 8949 | 0 | 0 | 0 | 9541 | 0 | 0 | 592 | 0 | 8949 | 0 | 0 | 0 | 9541 | 0 | 0 | 0
No.521 | PVC배관(40A) | 고무링접합식 | 0 | M당 | 672 | 0 | 10048 | 0 | 0 | 0 | 10720 | 0 | 0 | 672 | 0 | 10048 | 0 | 0 | 0 | 10720 | 0 | 0 | 0
No.522 | PVC배관(50A) | 고무링접합식 | 0 | M당 | 840 | 0 | 11647 | 0 | 0 | 0 | 12487 | 0 | 0 | 840 | 0 | 11647 | 0 | 0 | 0 | 12487 | 0 | 0 | 0
No.523 | PVC배관(75A) | 고무링접합식 | 0 | M당 | 1256 | 0 | 16798 | 0 | 0 | 0 | 18054 | 0 | 0 | 1256 | 0 | 16798 | 0 | 0 | 0 | 18054 | 0 | 0 | 0
No.524 | PVC배관(65A) | 고무링접합식 | 0 | M당 | 1752 | 0 | 13174 | 0 | 0 | 0 | 14926 | 0 | 0 | 1752 | 0 | 13174 | 0 | 0 | 0 | 14926 | 0 | 0 | 0
No.525 | PVC배관(100A) | 고무링접합식 | 0 | M당 | 2637 | 0 | 21948 | 0 | 0 | 0 | 24585 | 0 | 0 | 2637 | 0 | 21948 | 0 | 0 | 0 | 24585 | 0 | 0 | 0
No.526 | PVC접합(재설치시적용) | 50A 고무링 | 0 | 개소당 | 0 | 0 | 8319 | 0 | 0 | 0 | 8319 | 0 | 0 | 0 | 0 | 8319 | 0 | 0 | 0 | 8319 | 0 | 0 | 0
No.527 | PVC접합(재설치시적용) | 75A 고무링 | 0 | 개소당 | 0 | 0 | 11998 | 0 | 0 | 0 | 11998 | 0 | 0 | 0 | 0 | 11998 | 0 | 0 | 0 | 11998 | 0 | 0 | 0
No.528 | PVC접합(재설치시적용) | 100A 고무링 | 0 | 개소당 | 0 | 0 | 15677 | 0 | 0 | 0 | 15677 | 0 | 0 | 0 | 0 | 15677 | 0 | 0 | 0 | 15677 | 0 | 0 | 0
No.529 | PVC소켓 | 40A 고무링 | 1 | 개당 | 1123 | 1123 | 0 | 0 | 0 | 0 | 1123 | 1123 | 1 | 1123 | 1123 | 0 | 0 | 0 | 0 | 1123 | 1123 | 0 | 0
No.530 | PVC소켓 | 50A 고무링 | 1 | 개당 | 1336 | 1336 | 0 | 0 | 0 | 0 | 1336 | 1336 | 1 | 1336 | 1336 | 0 | 0 | 0 | 0 | 1336 | 1336 | 0 | 0
No.531 | PVC소켓 | 75A 고무링 | 1 | 개당 | 2531 | 2531 | 0 | 0 | 0 | 0 | 2531 | 2531 | 1 | 2531 | 2531 | 0 | 0 | 0 | 0 | 2531 | 2531 | 0 | 0
No.532 | PVC소켓 | 100A 고무링 | 1 | 개당 | 3442 | 3442 | 0 | 0 | 0 | 0 | 3442 | 3442 | 1 | 3442 | 3442 | 0 | 0 | 0 | 0 | 3442 | 3442 | 0 | 0
No.533 | PVC소켓 | 50A 본드타입 | 1 | 개당 | 221 | 221 | 0 | 0 | 0 | 0 | 221 | 221 | 1 | 221 | 221 | 0 | 0 | 0 | 0 | 221 | 221 | 0 | 0
No.534 | PVC소켓 | 65A 본드타입 | 1 | 개당 | 318 | 318 | 0 | 0 | 0 | 0 | 318 | 318 | 1 | 318 | 318 | 0 | 0 | 0 | 0 | 318 | 318 | 0 | 0
No.535 | PVC소켓 | 75A 본드타입 | 1 | 개당 | 380 | 380 | 0 | 0 | 0 | 0 | 380 | 380 | 1 | 380 | 380 | 0 | 0 | 0 | 0 | 380 | 380 | 0 | 0
No.536 | PVC소켓 | 100A 본드타입 | 1 | 개당 | 699 | 699 | 0 | 0 | 0 | 0 | 699 | 699 | 1 | 699 | 699 | 0 | 0 | 0 | 0 | 699 | 699 | 0 | 0
No.537 | PVC소켓 | 125A 본드타입 | 1 | 개당 | 1212 | 1212 | 0 | 0 | 0 | 0 | 1212 | 1212 | 1 | 1212 | 1212 | 0 | 0 | 0 | 0 | 1212 | 1212 | 0 | 0
No.538 | PVC소켓 | 150A 본드타입 | 0 | 개당 | 2008 | 0 | 0 | 0 | 0 | 0 | 2008 | 0 | 0 | 2008 | 0 | 0 | 0 | 0 | 0 | 2008 | 0 | 0 | 0
No.539 | PVC소켓 | 200A 본드타입 | 0 | 개당 | 4141 | 0 | 0 | 0 | 0 | 0 | 4141 | 0 | 0 | 4141 | 0 | 0 | 0 | 0 | 0 | 4141 | 0 | 0 | 0
No.540 | PVC소켓 | 250A 본드타입 | 0 | 개당 | 8628 | 0 | 0 | 0 | 0 | 0 | 8628 | 0 | 0 | 8628 | 0 | 0 | 0 | 0 | 0 | 8628 | 0 | 0 | 0
No.541 | PVC소켓 | 300A 본드타입 | 0 | 개당 | 13080 | 0 | 0 | 0 | 0 | 0 | 13080 | 0 | 0 | 13080 | 0 | 0 | 0 | 0 | 0 | 13080 | 0 | 0 | 0
No.542 | PVC엘보우 | 32A 고무링 | 0 | 개당 | 769 | 0 | 0 | 0 | 0 | 0 | 769 | 0 | 0 | 769 | 0 | 0 | 0 | 0 | 0 | 769 | 0 | 0 | 0
No.543 | PVC엘보우 | 40A 고무링 | 0 | 개당 | 1008 | 0 | 0 | 0 | 0 | 0 | 1008 | 0 | 0 | 1008 | 0 | 0 | 0 | 0 | 0 | 1008 | 0 | 0 | 0
No.544 | PVC엘보우 | 50A 고무링 | 0 | 개당 | 1327 | 0 | 0 | 0 | 0 | 0 | 1327 | 0 | 0 | 1327 | 0 | 0 | 0 | 0 | 0 | 1327 | 0 | 0 | 0
No.545 | PVC엘보우 | 75A 고무링 | 0 | 개당 | 2628 | 0 | 0 | 0 | 0 | 0 | 2628 | 0 | 0 | 2628 | 0 | 0 | 0 | 0 | 0 | 2628 | 0 | 0 | 0
No.546 | PVC엘보우 | 100A 고무링 | 0 | 개당 | 4770 | 0 | 0 | 0 | 0 | 0 | 4770 | 0 | 0 | 4770 | 0 | 0 | 0 | 0 | 0 | 4770 | 0 | 0 | 0
No.547 | PVC엘보우 | 40A 본드타입 | 0 | 개당 | 230 | 0 | 0 | 0 | 0 | 0 | 230 | 0 | 0 | 230 | 0 | 0 | 0 | 0 | 0 | 230 | 0 | 0 | 0
No.548 | PVC엘보우 | 50A 본드타입 | 0 | 개당 | 265 | 0 | 0 | 0 | 0 | 0 | 265 | 0 | 0 | 265 | 0 | 0 | 0 | 0 | 0 | 265 | 0 | 0 | 0
No.549 | PVC엘보우 | 65A 본드타입 | 1 | 개당 | 424 | 424 | 0 | 0 | 0 | 0 | 424 | 424 | 1 | 424 | 424 | 0 | 0 | 0 | 0 | 424 | 424 | 0 | 0
No.550 | PVC엘보우 | 75A 본드타입 | 0 | 개당 | 663 | 0 | 0 | 0 | 0 | 0 | 663 | 0 | 0 | 663 | 0 | 0 | 0 | 0 | 0 | 663 | 0 | 0 | 0
No.551 | PVC엘보우 | 100A 본드타입 | 0 | 개당 | 1318 | 0 | 0 | 0 | 0 | 0 | 1318 | 0 | 0 | 1318 | 0 | 0 | 0 | 0 | 0 | 1318 | 0 | 0 | 0
No.552 | PVC엘보우 | 125A 본드타입 | 0 | 개당 | 2150 | 0 | 0 | 0 | 0 | 0 | 2150 | 0 | 0 | 2150 | 0 | 0 | 0 | 0 | 0 | 2150 | 0 | 0 | 0
No.553 | PVC엘보우 | 150A 본드타입 | 0 | 개당 | 3814 | 0 | 0 | 0 | 0 | 0 | 3814 | 0 | 0 | 3814 | 0 | 0 | 0 | 0 | 0 | 3814 | 0 | 0 | 0
No.554 | PVC엘보우 | 200A 본드타입 | 0 | 개당 | 6133 | 0 | 0 | 0 | 0 | 0 | 6133 | 0 | 0 | 6133 | 0 | 0 | 0 | 0 | 0 | 6133 | 0 | 0 | 0
No.555 | PVC Y관 | 50A | 0 | 개당 | 592 | 0 | 0 | 0 | 0 | 0 | 592 | 0 | 0 | 592 | 0 | 0 | 0 | 0 | 0 | 592 | 0 | 0 | 0
No.556 | PVC Y관 | 65A | 0 | 개당 | 0 | 0 | 0 | 0 | 0 | 0 | 0 | 0 | 0 | 0 | 0 | 0 | 0 | 0 | 0 | 0 | 0 | 0 | 0
No.557 | PVC Y관 | 75A | 0 | 개당 | 1380 | 0 | 0 | 0 | 0 | 0 | 1380 | 0 | 0 | 1380 | 0 | 0 | 0 | 0 | 0 | 1380 | 0 | 0 | 0
No.558 | PVC Y관 | 100A | 0 | 개당 | 2725 | 0 | 0 | 0 | 0 | 0 | 2725 | 0 | 0 | 2725 | 0 | 0 | 0 | 0 | 0 | 2725 | 0 | 0 | 0
No.559 | PVC Y관 | 125A | 0 | 개당 | 6301 | 0 | 0 | 0 | 0 | 0 | 6301 | 0 | 0 | 6301 | 0 | 0 | 0 | 0 | 0 | 6301 | 0 | 0 | 0
No.560 | PVC Y관 | 150A | 0 | 개당 | 16239 | 0 | 0 | 0 | 0 | 0 | 16239 | 0 | 0 | 16239 | 0 | 0 | 0 | 0 | 0 | 16239 | 0 | 0 | 0
No.561 | PVC Y관 | 200A | 0 | 개당 | 15478 | 0 | 0 | 0 | 0 | 0 | 15478 | 0 | 0 | 15478 | 0 | 0 | 0 | 0 | 0 | 15478 | 0 | 0 | 0
No.562 | PVC P트랩 | 50A | 0 | 개당 | 1336 | 0 | 0 | 0 | 0 | 0 | 1336 | 0 | 0 | 1336 | 0 | 0 | 0 | 0 | 0 | 1336 | 0 | 0 | 0
No.563 | PVC P트랩 | 75A | 0 | 개당 | 2805 | 0 | 0 | 0 | 0 | 0 | 2805 | 0 | 0 | 2805 | 0 | 0 | 0 | 0 | 0 | 2805 | 0 | 0 | 0
No.564 | PVC P트랩 | 100A | 0 | 개당 | 5602 | 0 | 0 | 0 | 0 | 0 | 5602 | 0 | 0 | 5602 | 0 | 0 | 0 | 0 | 0 | 5602 | 0 | 0 | 0
No.565 | PVC 소제구 | 50A | 1 | 개당 | 522 | 522 | 0 | 0 | 0 | 0 | 522 | 522 | 1 | 522 | 522 | 0 | 0 | 0 | 0 | 522 | 522 | 0 | 0
No.566 | PVC 소제구 | 65A | 1 | 개당 | 592 | 592 | 0 | 0 | 0 | 0 | 592 | 592 | 1 | 592 | 592 | 0 | 0 | 0 | 0 | 592 | 592 | 0 | 0
No.567 | PVC 소제구 | 75A | 0 | 개당 | 840 | 0 | 0 | 0 | 0 | 0 | 840 | 0 | 0 | 840 | 0 | 0 | 0 | 0 | 0 | 840 | 0 | 0 | 0
No.568 | PVC 소제구 | 100A | 0 | 개당 | 1177 | 0 | 0 | 0 | 0 | 0 | 1177 | 0 | 0 | 1177 | 0 | 0 | 0 | 0 | 0 | 1177 | 0 | 0 | 0
No.569 | PVC 소제구 | 125A | 0 | 개당 | 2026 | 0 | 0 | 0 | 0 | 0 | 2026 | 0 | 0 | 2026 | 0 | 0 | 0 | 0 | 0 | 2026 | 0 | 0 | 0
No.570 | PVC 소제구 | 150A | 0 | 개당 | 3363 | 0 | 0 | 0 | 0 | 0 | 3363 | 0 | 0 | 3363 | 0 | 0 | 0 | 0 | 0 | 3363 | 0 | 0 | 0
No.571 | PVC DRF이음관(소켓) | 100A | 0 | 개당 | 3442 | 0 | 0 | 0 | 0 | 0 | 3442 | 0 | 0 | 3442 | 0 | 0 | 0 | 0 | 0 | 3442 | 0 | 0 | 0
No.572 | PVC DRF이음관(소켓) | 75A | 0 | 개당 | 2531 | 0 | 0 | 0 | 0 | 0 | 2531 | 0 | 0 | 2531 | 0 | 0 | 0 | 0 | 0 | 2531 | 0 | 0 | 0
No.573 | PVC DRF이음관(소켓) | 50A | 0 | 개당 | 1336 | 0 | 0 | 0 | 0 | 0 | 1336 | 0 | 0 | 1336 | 0 | 0 | 0 | 0 | 0 | 1336 | 0 | 0 | 0
No.574 | PVC DRF이음관(P-TRAP) | 50A | 0 | 개당 | 3637 | 0 | 0 | 0 | 0 | 0 | 3637 | 0 | 0 | 3637 | 0 | 0 | 0 | 0 | 0 | 3637 | 0 | 0 | 0
No.575 | PVC DRF이음관(CLT) | 100A | 0 | 개당 | 6469 | 0 | 0 | 0 | 0 | 0 | 6469 | 0 | 0 | 6469 | 0 | 0 | 0 | 0 | 0 | 6469 | 0 | 0 | 0
No.576 | PVC DRF이음관(LT) | 125*100A | 0 | 개당 | 9779 | 0 | 0 | 0 | 0 | 0 | 9779 | 0 | 0 | 9779 | 0 | 0 | 0 | 0 | 0 | 9779 | 0 | 0 | 0
No.577 | PVC DRF이음관(LT) | 125*75A | 0 | 개당 | 9248 | 0 | 0 | 0 | 0 | 0 | 9248 | 0 | 0 | 9248 | 0 | 0 | 0 | 0 | 0 | 9248 | 0 | 0 | 0
No.578 | PVC DRF이음관(LT) | 100*50A | 0 | 개당 | 4132 | 0 | 0 | 0 | 0 | 0 | 4132 | 0 | 0 | 4132 | 0 | 0 | 0 | 0 | 0 | 4132 | 0 | 0 | 0
No.579 | PVC DRF이음관(LT) | 75A | 0 | 개당 | 4814 | 0 | 0 | 0 | 0 | 0 | 4814 | 0 | 0 | 4814 | 0 | 0 | 0 | 0 | 0 | 4814 | 0 | 0 | 0
No.580 | PVC DRF이음관(DL) | 125A | 0 | 개당 | 8646 | 0 | 0 | 0 | 0 | 0 | 8646 | 0 | 0 | 8646 | 0 | 0 | 0 | 0 | 0 | 8646 | 0 | 0 | 0
No.581 | PVC DRF이음관(DL) | 100A | 0 | 개당 | 4770 | 0 | 0 | 0 | 0 | 0 | 4770 | 0 | 0 | 4770 | 0 | 0 | 0 | 0 | 0 | 4770 | 0 | 0 | 0
No.582 | PVC DRF이음관(DL) | 75A | 0 | 개당 | 2628 | 0 | 0 | 0 | 0 | 0 | 2628 | 0 | 0 | 2628 | 0 | 0 | 0 | 0 | 0 | 2628 | 0 | 0 | 0
No.583 | PVC DRF이음관(DL) | 50A | 0 | 개당 | 1327 | 0 | 0 | 0 | 0 | 0 | 1327 | 0 | 0 | 1327 | 0 | 0 | 0 | 0 | 0 | 1327 | 0 | 0 | 0
No.584 | PVC DRF이음관(DL) | 35A | 0 | 개당 | 769 | 0 | 0 | 0 | 0 | 0 | 769 | 0 | 0 | 769 | 0 | 0 | 0 | 0 | 0 | 769 | 0 | 0 | 0
No.585 | PVC DRF이음관(45L) | 125A | 0 | 개당 | 6318 | 0 | 0 | 0 | 0 | 0 | 6318 | 0 | 0 | 6318 | 0 | 0 | 0 | 0 | 0 | 6318 | 0 | 0 | 0
No.586 | PVC DRF이음관(45L) | 100A | 0 | 개당 | 3460 | 0 | 0 | 0 | 0 | 0 | 3460 | 0 | 0 | 3460 | 0 | 0 | 0 | 0 | 0 | 3460 | 0 | 0 | 0
No.587 | PVC DRF이음관(45L) | 75A | 0 | 개당 | 2124 | 0 | 0 | 0 | 0 | 0 | 2124 | 0 | 0 | 2124 | 0 | 0 | 0 | 0 | 0 | 2124 | 0 | 0 | 0
No.588 | PVC DRF이음관(45L) | 50A | 0 | 개당 | 1168 | 0 | 0 | 0 | 0 | 0 | 1168 | 0 | 0 | 1168 | 0 | 0 | 0 | 0 | 0 | 1168 | 0 | 0 | 0
No.589 | PVC DRF이음관(Y) | 125*100A | 0 | 개당 | 9398 | 0 | 0 | 0 | 0 | 0 | 9398 | 0 | 0 | 9398 | 0 | 0 | 0 | 0 | 0 | 9398 | 0 | 0 | 0
No.590 | PVC DRF이음관(Y) | 50A | 0 | 개당 | 2106 | 0 | 0 | 0 | 0 | 0 | 2106 | 0 | 0 | 2106 | 0 | 0 | 0 | 0 | 0 | 2106 | 0 | 0 | 0
No.591 | PVC DRF이음관(Y) | 50*35A | 0 | 개당 | 1725 | 0 | 0 | 0 | 0 | 0 | 1725 | 0 | 0 | 1725 | 0 | 0 | 0 | 0 | 0 | 1725 | 0 | 0 | 0
No.592 | PVC DRF이음관(LT) | 50*35A | 0 | 개당 | 1690 | 0 | 0 | 0 | 0 | 0 | 1690 | 0 | 0 | 1690 | 0 | 0 | 0 | 0 | 0 | 1690 | 0 | 0 | 0
No.593 | PVC DRF이음관(CLT) | 50A | 0 | 개당 | 3531 | 0 | 0 | 0 | 0 | 0 | 3531 | 0 | 0 | 3531 | 0 | 0 | 0 | 0 | 0 | 3531 | 0 | 0 | 0
No.594 | 후렌지접합(25A) | 10K/25A | 0 | 개소당 | 3505 | 0 | 10398 | 0 | 0 | 0 | 13903 | 0 | 0 | 3505 | 0 | 10398 | 0 | 0 | 0 | 13903 | 0 | 0 | 0
No.595 | 후렌지접합(32A) | 10K/32A | 0 | 개소당 | 4152 | 0 | 12397 | 0 | 0 | 0 | 16549 | 0 | 0 | 4152 | 0 | 12397 | 0 | 0 | 0 | 16549 | 0 | 0 | 0
No.596 | 후렌지접합(40A) | 10K/40A | 0 | 개소당 | 4533 | 0 | 13998 | 0 | 0 | 0 | 18531 | 0 | 0 | 4533 | 0 | 13998 | 0 | 0 | 0 | 18531 | 0 | 0 | 0
No.597 | 후렌지접합(50A) | 10K/50A | 0 | 개소당 | 4914 | 0 | 16998 | 0 | 0 | 0 | 21912 | 0 | 0 | 4914 | 0 | 16998 | 0 | 0 | 0 | 21912 | 0 | 0 | 0
No.598 | 후렌지접합(65A) | 10K/65A | 0 | 개소당 | 6618 | 0 | 20997 | 0 | 0 | 0 | 27615 | 0 | 0 | 6618 | 0 | 20997 | 0 | 0 | 0 | 27615 | 0 | 0 | 0
No.599 | 후렌지접합(80A) | 10K/80A | 0 | 개소당 | 8294 | 0 | 24196 | 0 | 0 | 0 | 32490 | 0 | 0 | 8294 | 0 | 24196 | 0 | 0 | 0 | 32490 | 0 | 0 | 0
No.600 | 후렌지접합(100A) | 10K/100A | 0 | 개소당 | 9178 | 0 | 30396 | 0 | 0 | 0 | 39574 | 0 | 0 | 9178 | 0 | 30396 | 0 | 0 | 0 | 39574 | 0 | 0 | 0
No.601 | 후렌지접합(125A) | 10K/125A | 0 | 개소당 | 14098 | 0 | 36795 | 0 | 0 | 0 | 50893 | 0 | 0 | 14098 | 0 | 36795 | 0 | 0 | 0 | 50893 | 0 | 0 | 0
No.602 | 후렌지접합(150A) | 10K/150A | 0 | 개소당 | 17340 | 0 | 43195 | 0 | 0 | 0 | 60535 | 0 | 0 | 17340 | 0 | 43195 | 0 | 0 | 0 | 60535 | 0 | 0 | 0
No.603 | 후렌지접합(200A) | 10K/200A | 0 | 개소당 | 21704 | 0 | 56193 | 0 | 0 | 0 | 77897 | 0 | 0 | 21704 | 0 | 56193 | 0 | 0 | 0 | 77897 | 0 | 0 | 0
No.604 | 후렌지접합(250A) | 10K/250A | 0 | 개소당 | 36042 | 0 | 68992 | 0 | 0 | 0 | 105034 | 0 | 0 | 36042 | 0 | 68992 | 0 | 0 | 0 | 105034 | 0 | 0 | 0
No.605 | 후렌지접합(25A) | 20K/25A | 0 | 개소당 | 4027 | 0 | 12397 | 0 | 0 | 0 | 16424 | 0 | 0 | 4027 | 0 | 12397 | 0 | 0 | 0 | 16424 | 0 | 0 | 0
No.606 | 후렌지접합(32A) | 20K/32A | 1 | 개소당 | 4754 | 4754 | 12397 | 12397 | 0 | 0 | 17151 | 17151 | 1 | 4754 | 4754 | 12397 | 12397 | 0 | 0 | 17151 | 17151 | 0 | 0
No.607 | 후렌지접합(40A) | 20K/40A | 1 | 개소당 | 4985 | 4985 | 13998 | 13998 | 0 | 0 | 18983 | 18983 | 1 | 4985 | 4985 | 13998 | 13998 | 0 | 0 | 18983 | 18983 | 0 | 0
No.608 | 후렌지접합(50A) | 20K/50A | 1 | 개소당 | 5489 | 5489 | 16998 | 16998 | 0 | 0 | 22487 | 22487 | 1 | 5489 | 5489 | 16998 | 16998 | 0 | 0 | 22487 | 22487 | 0 | 0
No.609 | 후렌지접합(65A) | 20K/65A | 0 | 개소당 | 7414 | 0 | 20997 | 0 | 0 | 0 | 28411 | 0 | 0 | 7414 | 0 | 20997 | 0 | 0 | 0 | 28411 | 0 | 0 | 0
No.610 | 후렌지접합(80A) | 20K/80A | 0 | 개소당 | 11285 | 0 | 24196 | 0 | 0 | 0 | 35481 | 0 | 0 | 11285 | 0 | 24196 | 0 | 0 | 0 | 35481 | 0 | 0 | 0
No.611 | 후렌지접합(100A) | 20K/100A | 0 | 개소당 | 13833 | 0 | 30396 | 0 | 0 | 0 | 44229 | 0 | 0 | 13833 | 0 | 30396 | 0 | 0 | 0 | 44229 | 0 | 0 | 0
No.612 | 후렌지접합(125A) | 20K/125A | 0 | 개소당 | 21443 | 0 | 36795 | 0 | 0 | 0 | 58238 | 0 | 0 | 21443 | 0 | 36795 | 0 | 0 | 0 | 58238 | 0 | 0 | 0
No.613 | 후렌지접합(150A) | 20K/150A | 0 | 개소당 | 28404 | 0 | 43195 | 0 | 0 | 0 | 71599 | 0 | 0 | 28404 | 0 | 43195 | 0 | 0 | 0 | 71599 | 0 | 0 | 0
No.614 | 후렌지접합(200A) | 20K/200A | 0 | 개소당 | 34006 | 0 | 56193 | 0 | 0 | 0 | 90199 | 0 | 0 | 34006 | 0 | 56193 | 0 | 0 | 0 | 90199 | 0 | 0 | 0
No.615 | 후렌지접합(250A) | 20K/250A | 0 | 개소당 | 59141 | 0 | 68992 | 0 | 0 | 0 | 128133 | 0 | 0 | 59141 | 0 | 68992 | 0 | 0 | 0 | 128133 | 0 | 0 | 0
No.616 | 동합후렌지접합(25A) |  | 0 | 개소당 | 5608 | 0 | 7598 | 0 | 0 | 0 | 13206 | 0 | 0 | 5608 | 0 | 7598 | 0 | 0 | 0 | 13206 | 0 | 0 | 0
No.617 | 동합후렌지접합(32A) |  | 0 | 개소당 | 7875 | 0 | 8998 | 0 | 0 | 0 | 16873 | 0 | 0 | 7875 | 0 | 8998 | 0 | 0 | 0 | 16873 | 0 | 0 | 0
No.618 | 동합후렌지접합(40A) |  | 0 | 개소당 | 9114 | 0 | 10598 | 0 | 0 | 0 | 19712 | 0 | 0 | 9114 | 0 | 10598 | 0 | 0 | 0 | 19712 | 0 | 0 | 0
No.619 | 동합후렌지접합(50A) |  | 1 | 개소당 | 11623 | 11623 | 13398 | 13398 | 0 | 0 | 25021 | 25021 | 1 | 11623 | 11623 | 13398 | 13398 | 0 | 0 | 25021 | 25021 | 0 | 0
No.620 | 동합후렌지접합(65A) |  | 1 | 개소당 | 15902 | 15902 | 17797 | 17797 | 0 | 0 | 33699 | 33699 | 1 | 15902 | 15902 | 17797 | 17797 | 0 | 0 | 33699 | 33699 | 0 | 0
No.621 | 동합후렌지접합(80A) |  | 1 | 개소당 | 19746 | 19746 | 20997 | 20997 | 0 | 0 | 40743 | 40743 | 1 | 19746 | 19746 | 20997 | 20997 | 0 | 0 | 40743 | 40743 | 0 | 0
No.622 | 동합후렌지접합(100A) |  | 1 | 개소당 | 28145 | 28145 | 27396 | 27396 | 0 | 0 | 55541 | 55541 | 1 | 28145 | 28145 | 27396 | 27396 | 0 | 0 | 55541 | 55541 | 0 | 0
No.623 | 동합후렌지접합(125A) |  | 1 | 개소당 | 36701 | 36701 | 33796 | 33796 | 0 | 0 | 70497 | 70497 | 1 | 36701 | 36701 | 33796 | 33796 | 0 | 0 | 70497 | 70497 | 0 | 0
No.624 | 동합후렌지접합(150A) |  | 1 | 개소당 | 50058 | 50058 | 40195 | 40195 | 0 | 0 | 90253 | 90253 | 1 | 50058 | 50058 | 40195 | 40195 | 0 | 0 | 90253 | 90253 | 0 | 0
No.625 | 아티론보온(급수,급탕) | 15A*5T | 5 | M당 | 214 | 1070 | 5153 | 25765 | 0 | 0 | 5367 | 26835 | 5 | 214 | 1070 | 5153 | 25765 | 0 | 0 | 5367 | 26835 | 0 | 0
No.626 | 아티론보온(급수,급탕) | 20A*5T | 5 | M당 | 249 | 1245 | 5974 | 29870 | 0 | 0 | 6223 | 31115 | 5 | 249 | 1245 | 5974 | 29870 | 0 | 0 | 6223 | 31115 | 0 | 0
No.627 | 아티론보온(급수,급탕) | 20A*10T | 1 | M당 | 392 | 392 | 5974 | 5974 | 0 | 0 | 6366 | 6366 | 1 | 392 | 392 | 5974 | 5974 | 0 | 0 | 6366 | 6366 | 0 | 0
No.628 | 관보온(매직테이프) | (15A*25T) | 1 | M당 | 1742 | 1742 | 7599 | 7599 | 0 | 0 | 9341 | 9341 | 1 | 1742 | 1742 | 7599 | 7599 | 0 | 0 | 9341 | 9341 | 0 | 0
No.629 | 관보온(매직테이프) | (20A*25T) | 1 | M당 | 1892 | 1892 | 8512 | 8512 | 0 | 0 | 10404 | 10404 | 1 | 1892 | 1892 | 8512 | 8512 | 0 | 0 | 10404 | 10404 | 0 | 0
No.630 | 관보온(매직테이프) | (25A*25T) | 1 | M당 | 2091 | 2091 | 8512 | 8512 | 0 | 0 | 10603 | 10603 | 1 | 2091 | 2091 | 8512 | 8512 | 0 | 0 | 10603 | 10603 | 0 | 0
No.631 | 관보온(매직테이프) | (32A*25T) | 1 | M당 | 2297 | 2297 | 10969 | 10969 | 0 | 0 | 13266 | 13266 | 1 | 2297 | 2297 | 10969 | 10969 | 0 | 0 | 13266 | 13266 | 0 | 0
No.632 | 관보온(매직테이프) | (40A*25T) | 1 | M당 | 2486 | 2486 | 12796 | 12796 | 0 | 0 | 15282 | 15282 | 1 | 2486 | 2486 | 12796 | 12796 | 0 | 0 | 15282 | 15282 | 0 | 0
No.633 | 관보온(매직테이프) | (50A*25T) | 1 | M당 | 2863 | 2863 | 15026 | 15026 | 0 | 0 | 17889 | 17889 | 1 | 2863 | 2863 | 15026 | 15026 | 0 | 0 | 17889 | 17889 | 0 | 0
No.634 | 관보온(매직테이프) | (65A*25T) | 1 | M당 | 3202 | 3202 | 18168 | 18168 | 0 | 0 | 21370 | 21370 | 1 | 3202 | 3202 | 18168 | 18168 | 0 | 0 | 21370 | 21370 | 0 | 0
No.635 | 관보온(매직테이프) | (80A*25T) | 1 | M당 | 3589 | 3589 | 21135 | 21135 | 0 | 0 | 24724 | 24724 | 1 | 3589 | 3589 | 21135 | 21135 | 0 | 0 | 24724 | 24724 | 0 | 0
No.636 | 관보온(매직테이프) | (100A*25T) | 1 | M당 | 4230 | 4230 | 25418 | 25418 | 0 | 0 | 29648 | 29648 | 1 | 4230 | 4230 | 25418 | 25418 | 0 | 0 | 29648 | 29648 | 0 | 0
No.637 | 관보온(매직테이프) | (125A*25T) | 1 | M당 | 4954 | 4954 | 30736 | 30736 | 0 | 0 | 35690 | 35690 | 1 | 4954 | 4954 | 30736 | 30736 | 0 | 0 | 35690 | 35690 | 0 | 0
No.638 | 관보온(매직테이프) | (150A*25T) | 1 | M당 | 5672 | 5672 | 36338 | 36338 | 0 | 0 | 42010 | 42010 | 1 | 5672 | 5672 | 36338 | 36338 | 0 | 0 | 42010 | 42010 | 0 | 0
No.639 | 관보온(매직테이프) | (25A*40T) | 1 | M당 | 3423 | 3423 | 14394 | 14394 | 0 | 0 | 17817 | 17817 | 1 | 3423 | 3423 | 14394 | 14394 | 0 | 0 | 17817 | 17817 | 0 | 0
No.640 | 관보온(매직테이프) | (32A*40T) | 0 | M당 | 3645 | 0 | 16798 | 0 | 0 | 0 | 20443 | 0 | 0 | 3645 | 0 | 16798 | 0 | 0 | 0 | 20443 | 0 | 0 | 0
No.641 | 관보온(매직테이프) | (40A*40T) | 0 | M당 | 3911 | 0 | 19537 | 0 | 0 | 0 | 23448 | 0 | 0 | 3911 | 0 | 19537 | 0 | 0 | 0 | 23448 | 0 | 0 | 0
No.642 | 관보온(매직테이프) | (50A*40T) | 0 | M당 | 4375 | 0 | 22909 | 0 | 0 | 0 | 27284 | 0 | 0 | 4375 | 0 | 22909 | 0 | 0 | 0 | 27284 | 0 | 0 | 0
No.643 | 관보온(매직테이프) | (65A*40T) | 0 | M당 | 4997 | 0 | 24626 | 0 | 0 | 0 | 29623 | 0 | 0 | 4997 | 0 | 24626 | 0 | 0 | 0 | 29623 | 0 | 0 | 0
No.644 | 관보온(매직테이프) | (80A*40T) | 0 | M당 | 5421 | 0 | 28051 | 0 | 0 | 0 | 33472 | 0 | 0 | 5421 | 0 | 28051 | 0 | 0 | 0 | 33472 | 0 | 0 | 0
No.645 | 관보온(매직테이프) | (100A*40T) | 0 | M당 | 6479 | 0 | 31879 | 0 | 0 | 0 | 38358 | 0 | 0 | 6479 | 0 | 31879 | 0 | 0 | 0 | 38358 | 0 | 0 | 0
No.646 | 관보온(매직테이프) | (125A*40T) | 0 | M당 | 7472 | 0 | 38339 | 0 | 0 | 0 | 45811 | 0 | 0 | 7472 | 0 | 38339 | 0 | 0 | 0 | 45811 | 0 | 0 | 0
No.647 | 관보온(매직테이프) | (150A*40T) | 0 | M당 | 8506 | 0 | 44678 | 0 | 0 | 0 | 53184 | 0 | 0 | 8506 | 0 | 44678 | 0 | 0 | 0 | 53184 | 0 | 0 | 0
No.648 | 관보온(매직테이프) | (200A*40T) | 0 | M당 | 10495 | 0 | 53593 | 0 | 0 | 0 | 64088 | 0 | 0 | 10495 | 0 | 53593 | 0 | 0 | 0 | 64088 | 0 | 0 | 0
No.649 | 밸브보온(매직테이프) | 50A*50T | 0 | 개소당 | 1375 | 0 | 34730 | 0 | 0 | 0 | 36105 | 0 | 0 | 1375 | 0 | 34730 | 0 | 0 | 0 | 36105 | 0 | 0 | 0
No.650 | 밸브보온(매직테이프) | 65A*50T | 0 | 개소당 | 1510 | 0 | 37013 | 0 | 0 | 0 | 38523 | 0 | 0 | 1510 | 0 | 37013 | 0 | 0 | 0 | 38523 | 0 | 0 | 0
No.651 | 밸브보온(매직테이프) | 80A*50T | 0 | 개소당 | 1723 | 0 | 39295 | 0 | 0 | 0 | 41018 | 0 | 0 | 1723 | 0 | 39295 | 0 | 0 | 0 | 41018 | 0 | 0 | 0
No.652 | 밸브보온(매직테이프) | 100A*50T | 0 | 개소당 | 2347 | 0 | 51199 | 0 | 0 | 0 | 53546 | 0 | 0 | 2347 | 0 | 51199 | 0 | 0 | 0 | 53546 | 0 | 0 | 0
No.653 | 밸브보온(매직테이프) | 125A*50T | 0 | 개소당 | 3001 | 0 | 55764 | 0 | 0 | 0 | 58765 | 0 | 0 | 3001 | 0 | 55764 | 0 | 0 | 0 | 58765 | 0 | 0 | 0
No.654 | 밸브보온(매직테이프) | 150A*50T | 0 | 개소당 | 3793 | 0 | 60656 | 0 | 0 | 0 | 64449 | 0 | 0 | 3793 | 0 | 60656 | 0 | 0 | 0 | 64449 | 0 | 0 | 0
No.655 | 밸브보온(매직테이프) | 200A*50T | 0 | 개소당 | 5124 | 0 | 67993 | 0 | 0 | 0 | 73117 | 0 | 0 | 5124 | 0 | 67993 | 0 | 0 | 0 | 73117 | 0 | 0 | 0
No.656 | 배관용구멍뚫기(50Φ) | 120-150mm | 0 | 개소당 | 0 | 0 | 19931 | 0 | 0 | 0 | 19931 | 0 | 0 | 0 | 0 | 19931 | 0 | 0 | 0 | 19931 | 0 | 0 | 0
No.657 | 배관용구멍뚫기(75Φ) | 120-150mm | 0 | 개소당 | 0 | 0 | 22998 | 0 | 0 | 0 | 22998 | 0 | 0 | 0 | 0 | 22998 | 0 | 0 | 0 | 22998 | 0 | 0 | 0
No.658 | 배관용구멍뚫기(100Φ) | 120-150mm | 0 | 개소당 | 0 | 0 | 27598 | 0 | 0 | 0 | 27598 | 0 | 0 | 0 | 0 | 27598 | 0 | 0 | 0 | 27598 | 0 | 0 | 0
No.659 | 배관용구멍뚫기(150Φ) | 120-150mm | 0 | 개소당 | 0 | 0 | 30665 | 0 | 0 | 0 | 30665 | 0 | 0 | 0 | 0 | 30665 | 0 | 0 | 0 | 30665 | 0 | 0 | 0
No.660 | 배관용구멍뚫기(250Φ) | 120-150mm | 0 | 개소당 | 0 | 0 | 39864 | 0 | 0 | 0 | 39864 | 0 | 0 | 0 | 0 | 39864 | 0 | 0 | 0 | 39864 | 0 | 0 | 0
No.661 | 신축관교체(복식) | 20A,동관용접 | 0 | 개소당 | 644 | 0 | 85278 | 0 | 0 | 0 | 85922 | 0 | 0 | 644 | 0 | 85278 | 0 | 0 | 0 | 85922 | 0 | 0 | 0
No.662 | 신축관교체(복식) | 25A,동관용접 | 0 | 개소당 | 879 | 0 | 85278 | 0 | 0 | 0 | 86157 | 0 | 0 | 879 | 0 | 85278 | 0 | 0 | 0 | 86157 | 0 | 0 | 0
No.663 | 신축관교체(복식) | 32A,동관용접 | 0 | 개소당 | 1201 | 0 | 129263 | 0 | 0 | 0 | 130464 | 0 | 0 | 1201 | 0 | 129263 | 0 | 0 | 0 | 130464 | 0 | 0 | 0
No.664 | 신축관교체(복식) | 40A,동관용접 | 0 | 개소당 | 1573 | 0 | 168694 | 0 | 0 | 0 | 170267 | 0 | 0 | 1573 | 0 | 168694 | 0 | 0 | 0 | 170267 | 0 | 0 | 0
No.665 | 신축관교체(복식) | 50A,동관용접 | 0 | 개소당 | 2272 | 0 | 220099 | 0 | 0 | 0 | 222371 | 0 | 0 | 2272 | 0 | 220099 | 0 | 0 | 0 | 222371 | 0 | 0 | 0
No.666 | 신축관교체(복식) | 65A,동관용접 | 0 | 개소당 | 2989 | 0 | 301751 | 0 | 0 | 0 | 304740 | 0 | 0 | 2989 | 0 | 301751 | 0 | 0 | 0 | 304740 | 0 | 0 | 0
No.667 | 신축관교체(복식) | 80A,동관용접 | 0 | 개소당 | 4124 | 0 | 387502 | 0 | 0 | 0 | 391626 | 0 | 0 | 4124 | 0 | 387502 | 0 | 0 | 0 | 391626 | 0 | 0 | 0
No.668 | 신축관교체(복식) | 100A,동관용접 | 0 | 개소당 | 6851 | 0 | 507331 | 0 | 0 | 0 | 514182 | 0 | 0 | 6851 | 0 | 507331 | 0 | 0 | 0 | 514182 | 0 | 0 | 0
No.669 | 신축관교체(복식) | 125A,동관용접 | 0 | 개소당 | 9556 | 0 | 665070 | 0 | 0 | 0 | 674626 | 0 | 0 | 9556 | 0 | 665070 | 0 | 0 | 0 | 674626 | 0 | 0 | 0
No.670 | 신축관교체(복식) | 150A,동관용접 | 0 | 개소당 | 14214 | 0 | 830660 | 0 | 0 | 0 | 844874 | 0 | 0 | 14214 | 0 | 830660 | 0 | 0 | 0 | 844874 | 0 | 0 | 0
No.671 | 신축관교체(복식) | 200A,동관용접 | 0 | 개소당 | 32614 | 0 | 1180838 | 0 | 0 | 0 | 1213452 | 0 | 0 | 32614 | 0 | 1180838 | 0 | 0 | 0 | 1213452 | 0 | 0 | 0
No.672 | 신축관교체(단식) | 20A,동관용접 | 0 | 개소당 | 644 | 0 | 75101 | 0 | 0 | 0 | 75745 | 0 | 0 | 644 | 0 | 75101 | 0 | 0 | 0 | 75745 | 0 | 0 | 0
No.673 | 신축관교체(단식) | 25A,동관용접 | 0 | 개소당 | 879 | 0 | 75101 | 0 | 0 | 0 | 75980 | 0 | 0 | 879 | 0 | 75101 | 0 | 0 | 0 | 75980 | 0 | 0 | 0
No.674 | 신축관교체(단식) | 32A,동관용접 | 0 | 개소당 | 1201 | 0 | 113648 | 0 | 0 | 0 | 114849 | 0 | 0 | 1201 | 0 | 113648 | 0 | 0 | 0 | 114849 | 0 | 0 | 0
No.675 | 신축관교체(단식) | 40A,동관용접 | 0 | 개소당 | 1573 | 0 | 148472 | 0 | 0 | 0 | 150045 | 0 | 0 | 1573 | 0 | 148472 | 0 | 0 | 0 | 150045 | 0 | 0 | 0
No.676 | 신축관교체(단식) | 50A,동관용접 | 0 | 개소당 | 2272 | 0 | 194092 | 0 | 0 | 0 | 196364 | 0 | 0 | 2272 | 0 | 194092 | 0 | 0 | 0 | 196364 | 0 | 0 | 0
No.677 | 신축관교체(단식) | 65A,동관용접 | 0 | 개소당 | 2989 | 0 | 265993 | 0 | 0 | 0 | 268982 | 0 | 0 | 2989 | 0 | 265993 | 0 | 0 | 0 | 268982 | 0 | 0 | 0
No.678 | 신축관교체(단식) | 80A,동관용접 | 0 | 개소당 | 4124 | 0 | 341725 | 0 | 0 | 0 | 345849 | 0 | 0 | 4124 | 0 | 341725 | 0 | 0 | 0 | 345849 | 0 | 0 | 0
No.679 | 신축관교체(단식) | 100A,동관용접 | 0 | 개소당 | 6851 | 0 | 447571 | 0 | 0 | 0 | 454422 | 0 | 0 | 6851 | 0 | 447571 | 0 | 0 | 0 | 454422 | 0 | 0 | 0
No.680 | 신축관교체(단식) | 125A,동관용접 | 0 | 개소당 | 9556 | 0 | 587281 | 0 | 0 | 0 | 596837 | 0 | 0 | 9556 | 0 | 587281 | 0 | 0 | 0 | 596837 | 0 | 0 | 0
No.681 | 신축관교체(단식) | 150A,동관용접 | 0 | 개소당 | 14214 | 0 | 733503 | 0 | 0 | 0 | 747717 | 0 | 0 | 14214 | 0 | 733503 | 0 | 0 | 0 | 747717 | 0 | 0 | 0
No.682 | 신축관교체(단식) | 200A,동관용접 | 0 | 개소당 | 32614 | 0 | 1043338 | 0 | 0 | 0 | 1075952 | 0 | 0 | 32614 | 0 | 1043338 | 0 | 0 | 0 | 1075952 | 0 | 0 | 0
No.683 | 후렉시블죠인트교체 | 10K/25A,강관 | 0 | 개소당 | 1982 | 0 | 13790 | 0 | 0 | 0 | 15772 | 0 | 0 | 1982 | 0 | 13790 | 0 | 0 | 0 | 15772 | 0 | 0 | 0
No.684 | 후렉시블죠인트교체 | 10K/32A,강관 | 0 | 개소당 | 2017 | 0 | 30854 | 0 | 0 | 0 | 32871 | 0 | 0 | 2017 | 0 | 30854 | 0 | 0 | 0 | 32871 | 0 | 0 | 0
No.685 | 후렉시블죠인트교체 | 10K/40A,강관 | 0 | 개소당 | 2124 | 0 | 30854 | 0 | 0 | 0 | 32978 | 0 | 0 | 2124 | 0 | 30854 | 0 | 0 | 0 | 32978 | 0 | 0 | 0
No.686 | 후렉시블죠인트교체 | 10K/50A,강관 | 0 | 개소당 | 2265 | 0 | 30854 | 0 | 0 | 0 | 33119 | 0 | 0 | 2265 | 0 | 30854 | 0 | 0 | 0 | 33119 | 0 | 0 | 0
No.687 | 후렉시블죠인트교체 | 10K/65A,강관 | 0 | 개소당 | 2424 | 0 | 68972 | 0 | 0 | 0 | 71396 | 0 | 0 | 2424 | 0 | 68972 | 0 | 0 | 0 | 71396 | 0 | 0 | 0
No.688 | 후렉시블죠인트교체 | 10K/80A,강관 | 0 | 개소당 | 5295 | 0 | 91019 | 0 | 0 | 0 | 96314 | 0 | 0 | 5295 | 0 | 91019 | 0 | 0 | 0 | 96314 | 0 | 0 | 0
No.689 | 후렉시블죠인트교체 | 10K/100A,강관 | 0 | 개소당 | 5455 | 0 | 135464 | 0 | 0 | 0 | 140919 | 0 | 0 | 5455 | 0 | 135464 | 0 | 0 | 0 | 140919 | 0 | 0 | 0
No.690 | 후렉시블죠인트교체 | 10K/125A,강관 | 0 | 개소당 | 8853 | 0 | 186205 | 0 | 0 | 0 | 195058 | 0 | 0 | 8853 | 0 | 186205 | 0 | 0 | 0 | 195058 | 0 | 0 | 0
No.691 | 후렉시블죠인트교체 | 10K/150A,강관 | 0 | 개소당 | 8924 | 0 | 230887 | 0 | 0 | 0 | 239811 | 0 | 0 | 8924 | 0 | 230887 | 0 | 0 | 0 | 239811 | 0 | 0 | 0
No.692 | 후렉시블죠인트교체 | 10K/200A,강관 | 0 | 개소당 | 12980 | 0 | 318383 | 0 | 0 | 0 | 331363 | 0 | 0 | 12980 | 0 | 318383 | 0 | 0 | 0 | 331363 | 0 | 0 | 0
No.693 | 신축관(복식,동용접) | 10K/20A | 0 | 개당 | 54162 | 0 | 0 | 0 | 0 | 0 | 54162 | 0 | 0 | 54162 | 0 | 0 | 0 | 0 | 0 | 54162 | 0 | 0 | 0
No.694 | 신축관(복식,동용접) | 10K/25A | 0 | 개당 | 54162 | 0 | 0 | 0 | 0 | 0 | 54162 | 0 | 0 | 54162 | 0 | 0 | 0 | 0 | 0 | 54162 | 0 | 0 | 0
No.695 | 신축관(복식,동용접) | 10K/32A | 0 | 개당 | 55224 | 0 | 0 | 0 | 0 | 0 | 55224 | 0 | 0 | 55224 | 0 | 0 | 0 | 0 | 0 | 55224 | 0 | 0 | 0
No.696 | 신축관(복식,동용접) | 10K/40A | 0 | 개당 | 62392 | 0 | 0 | 0 | 0 | 0 | 62392 | 0 | 0 | 62392 | 0 | 0 | 0 | 0 | 0 | 62392 | 0 | 0 | 0
No.697 | 신축관(복식,동용접) | 10K/50A | 0 | 개당 | 86022 | 0 | 0 | 0 | 0 | 0 | 86022 | 0 | 0 | 86022 | 0 | 0 | 0 | 0 | 0 | 86022 | 0 | 0 | 0
No.698 | 신축관(복식,동용접) | 10K/65A | 0 | 개당 | 109651 | 0 | 0 | 0 | 0 | 0 | 109651 | 0 | 0 | 109651 | 0 | 0 | 0 | 0 | 0 | 109651 | 0 | 0 | 0
No.699 | 신축관(복식,동용접) | 10K/80A | 0 | 개당 | 134785 | 0 | 0 | 0 | 0 | 0 | 134785 | 0 | 0 | 134785 | 0 | 0 | 0 | 0 | 0 | 134785 | 0 | 0 | 0
No.700 | 신축관(복식,동용접) | 10K/100A | 0 | 개당 | 178416 | 0 | 0 | 0 | 0 | 0 | 178416 | 0 | 0 | 178416 | 0 | 0 | 0 | 0 | 0 | 178416 | 0 | 0 | 0
No.701 | 신축관(복식,동용접) | 10K/125A | 0 | 개당 | 248508 | 0 | 0 | 0 | 0 | 0 | 248508 | 0 | 0 | 248508 | 0 | 0 | 0 | 0 | 0 | 248508 | 0 | 0 | 0
No.702 | 신축관(단식,동용접) | 10K/20A | 0 | 개당 | 26284 | 0 | 0 | 0 | 0 | 0 | 26284 | 0 | 0 | 26284 | 0 | 0 | 0 | 0 | 0 | 26284 | 0 | 0 | 0
No.703 | 신축관(단식,동용접) | 10K/25A | 0 | 개당 | 26284 | 0 | 0 | 0 | 0 | 0 | 26284 | 0 | 0 | 26284 | 0 | 0 | 0 | 0 | 0 | 26284 | 0 | 0 | 0
No.704 | 신축관(단식,동용접) | 10K/32A | 0 | 개당 | 27877 | 0 | 0 | 0 | 0 | 0 | 27877 | 0 | 0 | 27877 | 0 | 0 | 0 | 0 | 0 | 27877 | 0 | 0 | 0
No.705 | 신축관(단식,동용접) | 10K/40A | 0 | 개당 | 30267 | 0 | 0 | 0 | 0 | 0 | 30267 | 0 | 0 | 30267 | 0 | 0 | 0 | 0 | 0 | 30267 | 0 | 0 | 0
No.706 | 신축관(단식,동용접) | 10K/50A | 0 | 개당 | 45400 | 0 | 0 | 0 | 0 | 0 | 45400 | 0 | 0 | 45400 | 0 | 0 | 0 | 0 | 0 | 45400 | 0 | 0 | 0
No.707 | 신축관(단식,동용접) | 10K/65A | 0 | 개당 | 58941 | 0 | 0 | 0 | 0 | 0 | 58941 | 0 | 0 | 58941 | 0 | 0 | 0 | 0 | 0 | 58941 | 0 | 0 | 0
No.708 | 신축관(단식,동용접) | 10K/80A | 0 | 개당 | 69295 | 0 | 0 | 0 | 0 | 0 | 69295 | 0 | 0 | 69295 | 0 | 0 | 0 | 0 | 0 | 69295 | 0 | 0 | 0
No.709 | 신축관(단식,동용접) | 10K/100A | 0 | 개당 | 86022 | 0 | 0 | 0 | 0 | 0 | 86022 | 0 | 0 | 86022 | 0 | 0 | 0 | 0 | 0 | 86022 | 0 | 0 | 0
No.710 | 신축관(단식,동용접) | 10K/125A | 0 | 개당 | 119475 | 0 | 0 | 0 | 0 | 0 | 119475 | 0 | 0 | 119475 | 0 | 0 | 0 | 0 | 0 | 119475 | 0 | 0 | 0
No.711 | 신축관(복식,강관) | 10K/25A | 0 | 개당 | 55755 | 0 | 0 | 0 | 0 | 0 | 55755 | 0 | 0 | 55755 | 0 | 0 | 0 | 0 | 0 | 55755 | 0 | 0 | 0
No.712 | 신축관(복식,강관) | 10K/32A | 0 | 개당 | 68499 | 0 | 0 | 0 | 0 | 0 | 68499 | 0 | 0 | 68499 | 0 | 0 | 0 | 0 | 0 | 68499 | 0 | 0 | 0
No.713 | 신축관(복식,강관) | 10K/40A | 0 | 개당 | 73278 | 0 | 0 | 0 | 0 | 0 | 73278 | 0 | 0 | 73278 | 0 | 0 | 0 | 0 | 0 | 73278 | 0 | 0 | 0
No.714 | 신축관(복식,강관) | 10K/50A | 0 | 개당 | 81243 | 0 | 0 | 0 | 0 | 0 | 81243 | 0 | 0 | 81243 | 0 | 0 | 0 | 0 | 0 | 81243 | 0 | 0 | 0
No.715 | 신축관(복식,강관) | 10K/65A | 0 | 개당 | 104341 | 0 | 0 | 0 | 0 | 0 | 104341 | 0 | 0 | 104341 | 0 | 0 | 0 | 0 | 0 | 104341 | 0 | 0 | 0
No.716 | 신축관(복식,강관) | 10K/80A | 0 | 개당 | 140980 | 0 | 0 | 0 | 0 | 0 | 140980 | 0 | 0 | 140980 | 0 | 0 | 0 | 0 | 0 | 140980 | 0 | 0 | 0
No.717 | 신축관(복식,강관) | 10K/100A | 0 | 개당 | 187974 | 0 | 0 | 0 | 0 | 0 | 187974 | 0 | 0 | 187974 | 0 | 0 | 0 | 0 | 0 | 187974 | 0 | 0 | 0
No.718 | 신축관(복식,강관) | 10K/125A | 0 | 개당 | 226206 | 0 | 0 | 0 | 0 | 0 | 226206 | 0 | 0 | 226206 | 0 | 0 | 0 | 0 | 0 | 226206 | 0 | 0 | 0
No.719 | 신축관(복식,강관) | 10K/150A | 0 | 개당 | 334530 | 0 | 0 | 0 | 0 | 0 | 334530 | 0 | 0 | 334530 | 0 | 0 | 0 | 0 | 0 | 334530 | 0 | 0 | 0
No.720 | 신축관(복식,강관) | 10K/200A | 0 | 개당 | 493830 | 0 | 0 | 0 | 0 | 0 | 493830 | 0 | 0 | 493830 | 0 | 0 | 0 | 0 | 0 | 493830 | 0 | 0 | 0
No.721 | 신축관(단식,강관) | 10K/25A | 0 | 개당 | 30267 | 0 | 0 | 0 | 0 | 0 | 30267 | 0 | 0 | 30267 | 0 | 0 | 0 | 0 | 0 | 30267 | 0 | 0 | 0
No.722 | 신축관(단식,강관) | 10K/32A | 0 | 개당 | 35046 | 0 | 0 | 0 | 0 | 0 | 35046 | 0 | 0 | 35046 | 0 | 0 | 0 | 0 | 0 | 35046 | 0 | 0 | 0
No.723 | 신축관(단식,강관) | 10K/40A | 0 | 개당 | 38232 | 0 | 0 | 0 | 0 | 0 | 38232 | 0 | 0 | 38232 | 0 | 0 | 0 | 0 | 0 | 38232 | 0 | 0 | 0
No.724 | 신축관(단식,강관) | 10K/50A | 0 | 개당 | 49383 | 0 | 0 | 0 | 0 | 0 | 49383 | 0 | 0 | 49383 | 0 | 0 | 0 | 0 | 0 | 49383 | 0 | 0 | 0
No.725 | 신축관(단식,강관) | 10K/65A | 0 | 개당 | 61330 | 0 | 0 | 0 | 0 | 0 | 61330 | 0 | 0 | 61330 | 0 | 0 | 0 | 0 | 0 | 61330 | 0 | 0 | 0
No.726 | 신축관(단식,강관) | 10K/80A | 0 | 개당 | 79650 | 0 | 0 | 0 | 0 | 0 | 79650 | 0 | 0 | 79650 | 0 | 0 | 0 | 0 | 0 | 79650 | 0 | 0 | 0
No.727 | 신축관(단식,강관) | 10K/100A | 0 | 개당 | 104341 | 0 | 0 | 0 | 0 | 0 | 104341 | 0 | 0 | 104341 | 0 | 0 | 0 | 0 | 0 | 104341 | 0 | 0 | 0
No.728 | 신축관(단식,강관) | 10K/125A | 0 | 개당 | 128236 | 0 | 0 | 0 | 0 | 0 | 128236 | 0 | 0 | 128236 | 0 | 0 | 0 | 0 | 0 | 128236 | 0 | 0 | 0
No.729 | 신축관(단식,강관) | 10K/150A | 0 | 개당 | 185584 | 0 | 0 | 0 | 0 | 0 | 185584 | 0 | 0 | 185584 | 0 | 0 | 0 | 0 | 0 | 185584 | 0 | 0 | 0
No.730 | 신축관(단식,강관) | 10K/200A | 0 | 개당 | 273996 | 0 | 0 | 0 | 0 | 0 | 273996 | 0 | 0 | 273996 | 0 | 0 | 0 | 0 | 0 | 273996 | 0 | 0 | 0
No.731 | 밸브류교체 | 15A | 0 | 개당 | 0 | 0 | 12503 | 0 | 0 | 0 | 12503 | 0 | 0 | 0 | 0 | 12503 | 0 | 0 | 0 | 12503 | 0 | 0 | 0
No.732 | 밸브류교체 | 20A | 0 | 개당 | 0 | 0 | 12503 | 0 | 0 | 0 | 12503 | 0 | 0 | 0 | 0 | 12503 | 0 | 0 | 0 | 12503 | 0 | 0 | 0
No.733 | 밸브류교체 | 25A | 0 | 개당 | 0 | 0 | 12503 | 0 | 0 | 0 | 12503 | 0 | 0 | 0 | 0 | 12503 | 0 | 0 | 0 | 12503 | 0 | 0 | 0
No.734 | 밸브류교체 | 32A | 0 | 개당 | 0 | 0 | 18506 | 0 | 0 | 0 | 18506 | 0 | 0 | 0 | 0 | 18506 | 0 | 0 | 0 | 18506 | 0 | 0 | 0
No.735 | 밸브류교체 | 40A | 0 | 개당 | 0 | 0 | 18506 | 0 | 0 | 0 | 18506 | 0 | 0 | 0 | 0 | 18506 | 0 | 0 | 0 | 18506 | 0 | 0 | 0
No.736 | 밸브류교체 | 50A | 0 | 개당 | 0 | 0 | 18506 | 0 | 0 | 0 | 18506 | 0 | 0 | 0 | 0 | 18506 | 0 | 0 | 0 | 18506 | 0 | 0 | 0
No.737 | 밸브류교체 | 65A | 0 | 개당 | 2424 | 0 | 39771 | 0 | 0 | 0 | 42195 | 0 | 0 | 2424 | 0 | 39771 | 0 | 0 | 0 | 42195 | 0 | 0 | 0
No.738 | 밸브류교체 | 80A | 0 | 개당 | 5295 | 0 | 49771 | 0 | 0 | 0 | 55066 | 0 | 0 | 5295 | 0 | 49771 | 0 | 0 | 0 | 55066 | 0 | 0 | 0
No.739 | 밸브류교체 | 100A | 0 | 개당 | 5455 | 0 | 71875 | 0 | 0 | 0 | 77330 | 0 | 0 | 5455 | 0 | 71875 | 0 | 0 | 0 | 77330 | 0 | 0 | 0
No.740 | 밸브류교체 | 125A | 0 | 개당 | 8853 | 0 | 90677 | 0 | 0 | 0 | 99530 | 0 | 0 | 8853 | 0 | 90677 | 0 | 0 | 0 | 99530 | 0 | 0 | 0
No.741 | 밸브류교체 | 150A | 0 | 개당 | 8924 | 0 | 111479 | 0 | 0 | 0 | 120403 | 0 | 0 | 8924 | 0 | 111479 | 0 | 0 | 0 | 120403 | 0 | 0 | 0
No.742 | 밸브류교체 | 200A | 0 | 개당 | 12980 | 0 | 150659 | 0 | 0 | 0 | 163639 | 0 | 0 | 12980 | 0 | 150659 | 0 | 0 | 0 | 163639 | 0 | 0 | 0
No.743 | 밸브류교체 | 250A | 0 | 개당 | 25817 | 0 | 194264 | 0 | 0 | 0 | 220081 | 0 | 0 | 25817 | 0 | 194264 | 0 | 0 | 0 | 220081 | 0 | 0 | 0
No.744 | 버터플라이밸브교체 | 65A | 0 | 개당 | 1212 | 0 | 39771 | 0 | 0 | 0 | 40983 | 0 | 0 | 1212 | 0 | 39771 | 0 | 0 | 0 | 40983 | 0 | 0 | 0
No.745 | 버터플라이밸브교체 | 80A | 0 | 개당 | 2647 | 0 | 49771 | 0 | 0 | 0 | 52418 | 0 | 0 | 2647 | 0 | 49771 | 0 | 0 | 0 | 52418 | 0 | 0 | 0
No.746 | 버터플라이밸브교체 | 100A | 0 | 개당 | 2727 | 0 | 71875 | 0 | 0 | 0 | 74602 | 0 | 0 | 2727 | 0 | 71875 | 0 | 0 | 0 | 74602 | 0 | 0 | 0
No.747 | 버터플라이밸브교체 | 125A | 0 | 개당 | 4426 | 0 | 90677 | 0 | 0 | 0 | 95103 | 0 | 0 | 4426 | 0 | 90677 | 0 | 0 | 0 | 95103 | 0 | 0 | 0
No.748 | 버터플라이밸브교체 | 150A | 0 | 개당 | 4462 | 0 | 111479 | 0 | 0 | 0 | 115941 | 0 | 0 | 4462 | 0 | 111479 | 0 | 0 | 0 | 115941 | 0 | 0 | 0
No.749 | 버터플라이밸브교체 | 200A | 0 | 개당 | 6489 | 0 | 150659 | 0 | 0 | 0 | 157148 | 0 | 0 | 6489 | 0 | 150659 | 0 | 0 | 0 | 157148 | 0 | 0 | 0
No.750 | 버터플라이밸브교체 | 250A | 0 | 개당 | 12908 | 0 | 194264 | 0 | 0 | 0 | 207172 | 0 | 0 | 12908 | 0 | 194264 | 0 | 0 | 0 | 207172 | 0 | 0 | 0
No.751 | 버터플라이밸브 | 10K, 65A | 0 | 개당 | 57702 | 0 | 0 | 0 | 0 | 0 | 57702 | 0 | 0 | 57702 | 0 | 0 | 0 | 0 | 0 | 57702 | 0 | 0 | 0
No.752 | 버터플라이밸브 | 10K, 80A | 0 | 개당 | 63720 | 0 | 0 | 0 | 0 | 0 | 63720 | 0 | 0 | 63720 | 0 | 0 | 0 | 0 | 0 | 63720 | 0 | 0 | 0
No.753 | 버터플라이밸브 | 10K, 100A | 0 | 개당 | 116820 | 0 | 0 | 0 | 0 | 0 | 116820 | 0 | 0 | 116820 | 0 | 0 | 0 | 0 | 0 | 116820 | 0 | 0 | 0
No.754 | 버터플라이밸브 | 10K, 125A | 0 | 개당 | 141600 | 0 | 0 | 0 | 0 | 0 | 141600 | 0 | 0 | 141600 | 0 | 0 | 0 | 0 | 0 | 141600 | 0 | 0 | 0
No.755 | 버터플라이밸브 | 10K, 150A | 0 | 개당 | 167088 | 0 | 0 | 0 | 0 | 0 | 167088 | 0 | 0 | 167088 | 0 | 0 | 0 | 0 | 0 | 167088 | 0 | 0 | 0
No.756 | 버터플라이밸브 | 10K, 200A | 0 | 개당 | 261960 | 0 | 0 | 0 | 0 | 0 | 261960 | 0 | 0 | 261960 | 0 | 0 | 0 | 0 | 0 | 261960 | 0 | 0 | 0
No.757 | 동엘보우 | 15A | 0 | 개당 | 469 | 0 | 0 | 0 | 0 | 0 | 469 | 0 | 0 | 469 | 0 | 0 | 0 | 0 | 0 | 469 | 0 | 0 | 0
No.758 | 동엘보우 | 20A | 0 | 개당 | 973 | 0 | 0 | 0 | 0 | 0 | 973 | 0 | 0 | 973 | 0 | 0 | 0 | 0 | 0 | 973 | 0 | 0 | 0
No.759 | 동엘보우 | 25A | 0 | 개당 | 1389 | 0 | 0 | 0 | 0 | 0 | 1389 | 0 | 0 | 1389 | 0 | 0 | 0 | 0 | 0 | 1389 | 0 | 0 | 0
No.760 | 동엘보우 | 32A | 0 | 개당 | 2141 | 0 | 0 | 0 | 0 | 0 | 2141 | 0 | 0 | 2141 | 0 | 0 | 0 | 0 | 0 | 2141 | 0 | 0 | 0
No.761 | 동엘보우 | 40A | 0 | 개당 | 3504 | 0 | 0 | 0 | 0 | 0 | 3504 | 0 | 0 | 3504 | 0 | 0 | 0 | 0 | 0 | 3504 | 0 | 0 | 0
No.762 | 동엘보우 | 50A | 0 | 개당 | 6752 | 0 | 0 | 0 | 0 | 0 | 6752 | 0 | 0 | 6752 | 0 | 0 | 0 | 0 | 0 | 6752 | 0 | 0 | 0
No.763 | 동엘보우 | 65A | 0 | 개당 | 12186 | 0 | 0 | 0 | 0 | 0 | 12186 | 0 | 0 | 12186 | 0 | 0 | 0 | 0 | 0 | 12186 | 0 | 0 | 0
No.764 | 동엘보우 | 80A | 0 | 개당 | 19390 | 0 | 0 | 0 | 0 | 0 | 19390 | 0 | 0 | 19390 | 0 | 0 | 0 | 0 | 0 | 19390 | 0 | 0 | 0
No.765 | 동엘보우 | 100A | 0 | 개당 | 43435 | 0 | 0 | 0 | 0 | 0 | 43435 | 0 | 0 | 43435 | 0 | 0 | 0 | 0 | 0 | 43435 | 0 | 0 | 0
No.766 | 동엘보우 | 125A | 0 | 개당 | 95562 | 0 | 0 | 0 | 0 | 0 | 95562 | 0 | 0 | 95562 | 0 | 0 | 0 | 0 | 0 | 95562 | 0 | 0 | 0
No.767 | 동엘보우 | 150A | 0 | 개당 | 142529 | 0 | 0 | 0 | 0 | 0 | 142529 | 0 | 0 | 142529 | 0 | 0 | 0 | 0 | 0 | 142529 | 0 | 0 | 0
No.768 | 동엘보우 | 200A | 0 | 개당 | 314059 | 0 | 0 | 0 | 0 | 0 | 314059 | 0 | 0 | 314059 | 0 | 0 | 0 | 0 | 0 | 314059 | 0 | 0 | 0
No.769 | 동티 | 15A | 0 | 개당 | 796 | 0 | 0 | 0 | 0 | 0 | 796 | 0 | 0 | 796 | 0 | 0 | 0 | 0 | 0 | 796 | 0 | 0 | 0
No.770 | 동티 | 20A | 0 | 개당 | 1380 | 0 | 0 | 0 | 0 | 0 | 1380 | 0 | 0 | 1380 | 0 | 0 | 0 | 0 | 0 | 1380 | 0 | 0 | 0
No.771 | 동티 | 25A | 0 | 개당 | 2557 | 0 | 0 | 0 | 0 | 0 | 2557 | 0 | 0 | 2557 | 0 | 0 | 0 | 0 | 0 | 2557 | 0 | 0 | 0
No.772 | 동티 | 32A | 0 | 개당 | 3770 | 0 | 0 | 0 | 0 | 0 | 3770 | 0 | 0 | 3770 | 0 | 0 | 0 | 0 | 0 | 3770 | 0 | 0 | 0
No.773 | 동티 | 40A | 0 | 개당 | 5513 | 0 | 0 | 0 | 0 | 0 | 5513 | 0 | 0 | 5513 | 0 | 0 | 0 | 0 | 0 | 5513 | 0 | 0 | 0
No.774 | 동티 | 50A | 0 | 개당 | 9027 | 0 | 0 | 0 | 0 | 0 | 9027 | 0 | 0 | 9027 | 0 | 0 | 0 | 0 | 0 | 9027 | 0 | 0 | 0
No.775 | 동티 | 65A | 0 | 개당 | 14770 | 0 | 0 | 0 | 0 | 0 | 14770 | 0 | 0 | 14770 | 0 | 0 | 0 | 0 | 0 | 14770 | 0 | 0 | 0
No.776 | 동티 | 80A | 0 | 개당 | 26266 | 0 | 0 | 0 | 0 | 0 | 26266 | 0 | 0 | 26266 | 0 | 0 | 0 | 0 | 0 | 26266 | 0 | 0 | 0
No.777 | 동티 | 100A | 0 | 개당 | 47878 | 0 | 0 | 0 | 0 | 0 | 47878 | 0 | 0 | 47878 | 0 | 0 | 0 | 0 | 0 | 47878 | 0 | 0 | 0
No.778 | 동티 | 125A | 0 | 개당 | 145777 | 0 | 0 | 0 | 0 | 0 | 145777 | 0 | 0 | 145777 | 0 | 0 | 0 | 0 | 0 | 145777 | 0 | 0 | 0
No.779 | 동티 | 150A | 0 | 개당 | 203505 | 0 | 0 | 0 | 0 | 0 | 203505 | 0 | 0 | 203505 | 0 | 0 | 0 | 0 | 0 | 203505 | 0 | 0 | 0
No.780 | 동티 | 200A | 0 | 개당 | 359885 | 0 | 0 | 0 | 0 | 0 | 359885 | 0 | 0 | 359885 | 0 | 0 | 0 | 0 | 0 | 359885 | 0 | 0 | 0
No.781 | 동레듀샤 | 20Φ | 0 | 개당 | 460 | 0 | 0 | 0 | 0 | 0 | 460 | 0 | 0 | 460 | 0 | 0 | 0 | 0 | 0 | 460 | 0 | 0 | 0
No.782 | 동레듀샤 | 25Φ | 0 | 개당 | 743 | 0 | 0 | 0 | 0 | 0 | 743 | 0 | 0 | 743 | 0 | 0 | 0 | 0 | 0 | 743 | 0 | 0 | 0
No.783 | 동레듀샤 | 32Φ | 0 | 개당 | 1318 | 0 | 0 | 0 | 0 | 0 | 1318 | 0 | 0 | 1318 | 0 | 0 | 0 | 0 | 0 | 1318 | 0 | 0 | 0
No.784 | 동레듀샤 | 40Φ | 0 | 개당 | 1787 | 0 | 0 | 0 | 0 | 0 | 1787 | 0 | 0 | 1787 | 0 | 0 | 0 | 0 | 0 | 1787 | 0 | 0 | 0
No.785 | 동레듀샤 | 50Φ | 0 | 개당 | 3911 | 0 | 0 | 0 | 0 | 0 | 3911 | 0 | 0 | 3911 | 0 | 0 | 0 | 0 | 0 | 3911 | 0 | 0 | 0
No.786 | 동레듀샤 | 65Φ | 0 | 개당 | 5345 | 0 | 0 | 0 | 0 | 0 | 5345 | 0 | 0 | 5345 | 0 | 0 | 0 | 0 | 0 | 5345 | 0 | 0 | 0
No.787 | 동레듀샤 | 80Φ | 0 | 개당 | 8150 | 0 | 0 | 0 | 0 | 0 | 8150 | 0 | 0 | 8150 | 0 | 0 | 0 | 0 | 0 | 8150 | 0 | 0 | 0
No.788 | 동레듀샤 | 100Φ | 0 | 개당 | 17115 | 0 | 0 | 0 | 0 | 0 | 17115 | 0 | 0 | 17115 | 0 | 0 | 0 | 0 | 0 | 17115 | 0 | 0 | 0
No.789 | 동레듀샤 | 125Φ | 0 | 개당 | 62056 | 0 | 0 | 0 | 0 | 0 | 62056 | 0 | 0 | 62056 | 0 | 0 | 0 | 0 | 0 | 62056 | 0 | 0 | 0
No.790 | 동소켓 | 15A | 0 | 개당 | 247 | 0 | 0 | 0 | 0 | 0 | 247 | 0 | 0 | 247 | 0 | 0 | 0 | 0 | 0 | 247 | 0 | 0 | 0
No.791 | 동소켓 | 20A | 0 | 개당 | 389 | 0 | 0 | 0 | 0 | 0 | 389 | 0 | 0 | 389 | 0 | 0 | 0 | 0 | 0 | 389 | 0 | 0 | 0
No.792 | 동소켓 | 25A | 0 | 개당 | 672 | 0 | 0 | 0 | 0 | 0 | 672 | 0 | 0 | 672 | 0 | 0 | 0 | 0 | 0 | 672 | 0 | 0 | 0
No.793 | 동소켓 | 32A | 0 | 개당 | 1115 | 0 | 0 | 0 | 0 | 0 | 1115 | 0 | 0 | 1115 | 0 | 0 | 0 | 0 | 0 | 1115 | 0 | 0 | 0
No.794 | 동소켓 | 40A | 0 | 개당 | 1610 | 0 | 0 | 0 | 0 | 0 | 1610 | 0 | 0 | 1610 | 0 | 0 | 0 | 0 | 0 | 1610 | 0 | 0 | 0
No.795 | 동소켓 | 50A | 0 | 개당 | 2743 | 0 | 0 | 0 | 0 | 0 | 2743 | 0 | 0 | 2743 | 0 | 0 | 0 | 0 | 0 | 2743 | 0 | 0 | 0
No.796 | 동소켓 | 65A | 0 | 개당 | 4522 | 0 | 0 | 0 | 0 | 0 | 4522 | 0 | 0 | 4522 | 0 | 0 | 0 | 0 | 0 | 4522 | 0 | 0 | 0
No.797 | 동소켓 | 80A | 0 | 개당 | 7257 | 0 | 0 | 0 | 0 | 0 | 7257 | 0 | 0 | 7257 | 0 | 0 | 0 | 0 | 0 | 7257 | 0 | 0 | 0
No.798 | 동소켓 | 100A | 0 | 개당 | 14938 | 0 | 0 | 0 | 0 | 0 | 14938 | 0 | 0 | 14938 | 0 | 0 | 0 | 0 | 0 | 14938 | 0 | 0 | 0
No.799 | 동소켓 | 125A | 1 | 개당 | 33939 | 33939 | 0 | 0 | 0 | 0 | 33939 | 33939 | 1 | 33939 | 33939 | 0 | 0 | 0 | 0 | 33939 | 33939 | 0 | 0
No.800 | 동소켓 | 150A | 1 | 개당 | 42311 | 42311 | 0 | 0 | 0 | 0 | 42311 | 42311 | 1 | 42311 | 42311 | 0 | 0 | 0 | 0 | 42311 | 42311 | 0 | 0
No.801 | 동소켓 | 200A | 1 | 개당 | 99633 | 99633 | 0 | 0 | 0 | 0 | 99633 | 99633 | 1 | 99633 | 99633 | 0 | 0 | 0 | 0 | 99633 | 99633 | 0 | 0
No.802 | 동절연유니온 | 15A | 1 | 개당 | 5734 | 5734 | 0 | 0 | 0 | 0 | 5734 | 5734 | 1 | 5734 | 5734 | 0 | 0 | 0 | 0 | 5734 | 5734 | 0 | 0
No.803 | 동절연유니온 | 20A | 1 | 개당 | 6964 | 6964 | 0 | 0 | 0 | 0 | 6964 | 6964 | 1 | 6964 | 6964 | 0 | 0 | 0 | 0 | 6964 | 6964 | 0 | 0
No.804 | 동절연유니온 | 25A | 1 | 개당 | 8752 | 8752 | 0 | 0 | 0 | 0 | 8752 | 8752 | 1 | 8752 | 8752 | 0 | 0 | 0 | 0 | 8752 | 8752 | 0 | 0
No.805 | 동절연유니온 | 32A | 1 | 개당 | 12416 | 12416 | 0 | 0 | 0 | 0 | 12416 | 12416 | 1 | 12416 | 12416 | 0 | 0 | 0 | 0 | 12416 | 12416 | 0 | 0
No.806 | 동절연유니온 | 40A | 1 | 개당 | 16487 | 16487 | 0 | 0 | 0 | 0 | 16487 | 16487 | 1 | 16487 | 16487 | 0 | 0 | 0 | 0 | 16487 | 16487 | 0 | 0
No.807 | 동절연유니온 | 50A | 1 | 개당 | 21585 | 21585 | 0 | 0 | 0 | 0 | 21585 | 21585 | 1 | 21585 | 21585 | 0 | 0 | 0 | 0 | 21585 | 21585 | 0 | 0
No.808 | 동아답타(CM) | 15A | 1 | 개당 | 548 | 548 | 0 | 0 | 0 | 0 | 548 | 548 | 1 | 548 | 548 | 0 | 0 | 0 | 0 | 548 | 548 | 0 | 0
No.809 | 동아답타(CM) | 20A | 1 | 개당 | 929 | 929 | 0 | 0 | 0 | 0 | 929 | 929 | 1 | 929 | 929 | 0 | 0 | 0 | 0 | 929 | 929 | 0 | 0
No.810 | 동아답타(CM) | 25A | 1 | 개당 | 1442 | 1442 | 0 | 0 | 0 | 0 | 1442 | 1442 | 1 | 1442 | 1442 | 0 | 0 | 0 | 0 | 1442 | 1442 | 0 | 0
No.811 | 동아답타(CM) | 32A | 1 | 개당 | 2247 | 2247 | 0 | 0 | 0 | 0 | 2247 | 2247 | 1 | 2247 | 2247 | 0 | 0 | 0 | 0 | 2247 | 2247 | 0 | 0
No.812 | 동아답타(CM) | 40A | 1 | 개당 | 2761 | 2761 | 0 | 0 | 0 | 0 | 2761 | 2761 | 1 | 2761 | 2761 | 0 | 0 | 0 | 0 | 2761 | 2761 | 0 | 0
No.813 | 동아답타(CM) | 50A | 1 | 개당 | 4248 | 4248 | 0 | 0 | 0 | 0 | 4248 | 4248 | 1 | 4248 | 4248 | 0 | 0 | 0 | 0 | 4248 | 4248 | 0 | 0
No.814 | 동엘보우(CF) | 15A | 1 | 개당 | 592 | 592 | 0 | 0 | 0 | 0 | 592 | 592 | 1 | 592 | 592 | 0 | 0 | 0 | 0 | 592 | 592 | 0 | 0
No.815 | 동엘보우(CF) | 20A | 1 | 개당 | 1141 | 1141 | 0 | 0 | 0 | 0 | 1141 | 1141 | 1 | 1141 | 1141 | 0 | 0 | 0 | 0 | 1141 | 1141 | 0 | 0
No.816 | 동엘보우(CF) | 25A | 1 | 개당 | 2124 | 2124 | 0 | 0 | 0 | 0 | 2124 | 2124 | 1 | 2124 | 2124 | 0 | 0 | 0 | 0 | 2124 | 2124 | 0 | 0
No.817 | 동엘보우(CF) | 32A | 1 | 개당 | 2973 | 2973 | 0 | 0 | 0 | 0 | 2973 | 2973 | 1 | 2973 | 2973 | 0 | 0 | 0 | 0 | 2973 | 2973 | 0 | 0
No.818 | 백엘보우 | 15A | 1 | 개당 | 513 | 513 | 0 | 0 | 0 | 0 | 513 | 513 | 1 | 513 | 513 | 0 | 0 | 0 | 0 | 513 | 513 | 0 | 0
No.819 | 백엘보우 | 20A | 1 | 개당 | 575 | 575 | 0 | 0 | 0 | 0 | 575 | 575 | 1 | 575 | 575 | 0 | 0 | 0 | 0 | 575 | 575 | 0 | 0
No.820 | 백엘보우 | 25A | 1 | 개당 | 663 | 663 | 0 | 0 | 0 | 0 | 663 | 663 | 1 | 663 | 663 | 0 | 0 | 0 | 0 | 663 | 663 | 0 | 0
No.821 | 백엘보우 | 32A | 1 | 개당 | 911 | 911 | 0 | 0 | 0 | 0 | 911 | 911 | 1 | 911 | 911 | 0 | 0 | 0 | 0 | 911 | 911 | 0 | 0
No.822 | 백엘보우 | 40A | 1 | 개당 | 1062 | 1062 | 0 | 0 | 0 | 0 | 1062 | 1062 | 1 | 1062 | 1062 | 0 | 0 | 0 | 0 | 1062 | 1062 | 0 | 0
No.823 | 백엘보우 | 50A | 1 | 개당 | 1725 | 1725 | 0 | 0 | 0 | 0 | 1725 | 1725 | 1 | 1725 | 1725 | 0 | 0 | 0 | 0 | 1725 | 1725 | 0 | 0
No.824 | 백엘보우 | 65A | 1 | 개당 | 2628 | 2628 | 0 | 0 | 0 | 0 | 2628 | 2628 | 1 | 2628 | 2628 | 0 | 0 | 0 | 0 | 2628 | 2628 | 0 | 0
No.825 | 백엘보우 | 80A | 1 | 개당 | 3513 | 3513 | 0 | 0 | 0 | 0 | 3513 | 3513 | 1 | 3513 | 3513 | 0 | 0 | 0 | 0 | 3513 | 3513 | 0 | 0
No.826 | 백엘보우 | 100A | 1 | 개당 | 6274 | 6274 | 0 | 0 | 0 | 0 | 6274 | 6274 | 1 | 6274 | 6274 | 0 | 0 | 0 | 0 | 6274 | 6274 | 0 | 0
No.827 | 백엘보우 | 125A | 1 | 개당 | 10266 | 10266 | 0 | 0 | 0 | 0 | 10266 | 10266 | 1 | 10266 | 10266 | 0 | 0 | 0 | 0 | 10266 | 10266 | 0 | 0
No.828 | 백엘보우 | 150A | 1 | 개당 | 14983 | 14983 | 0 | 0 | 0 | 0 | 14983 | 14983 | 1 | 14983 | 14983 | 0 | 0 | 0 | 0 | 14983 | 14983 | 0 | 0
No.829 | 백엘보우 | 200A | 1 | 개당 | 30408 | 30408 | 0 | 0 | 0 | 0 | 30408 | 30408 | 1 | 30408 | 30408 | 0 | 0 | 0 | 0 | 30408 | 30408 | 0 | 0
No.830 | 백티 | 20A | 1 | 개당 | 1062 | 1062 | 0 | 0 | 0 | 0 | 1062 | 1062 | 1 | 1062 | 1062 | 0 | 0 | 0 | 0 | 1062 | 1062 | 0 | 0
No.831 | 백티 | 25A | 1 | 개당 | 1336 | 1336 | 0 | 0 | 0 | 0 | 1336 | 1336 | 1 | 1336 | 1336 | 0 | 0 | 0 | 0 | 1336 | 1336 | 0 | 0
No.832 | 백티 | 32A | 1 | 개당 | 1778 | 1778 | 0 | 0 | 0 | 0 | 1778 | 1778 | 1 | 1778 | 1778 | 0 | 0 | 0 | 0 | 1778 | 1778 | 0 | 0
No.833 | 백티 | 40A | 1 | 개당 | 1964 | 1964 | 0 | 0 | 0 | 0 | 1964 | 1964 | 1 | 1964 | 1964 | 0 | 0 | 0 | 0 | 1964 | 1964 | 0 | 0
No.834 | 백티 | 50A | 1 | 개당 | 2601 | 2601 | 0 | 0 | 0 | 0 | 2601 | 2601 | 1 | 2601 | 2601 | 0 | 0 | 0 | 0 | 2601 | 2601 | 0 | 0
No.835 | 백티 | 65A | 1 | 개당 | 4425 | 4425 | 0 | 0 | 0 | 0 | 4425 | 4425 | 1 | 4425 | 4425 | 0 | 0 | 0 | 0 | 4425 | 4425 | 0 | 0
No.836 | 백티 | 80A | 1 | 개당 | 5327 | 5327 | 0 | 0 | 0 | 0 | 5327 | 5327 | 1 | 5327 | 5327 | 0 | 0 | 0 | 0 | 5327 | 5327 | 0 | 0
No.837 | 백티 | 100A | 0 | 개당 | 9044 | 0 | 0 | 0 | 0 | 0 | 9044 | 0 | 0 | 9044 | 0 | 0 | 0 | 0 | 0 | 9044 | 0 | 0 | 0
No.838 | 백티 | 125A | 0 | 개당 | 13558 | 0 | 0 | 0 | 0 | 0 | 13558 | 0 | 0 | 13558 | 0 | 0 | 0 | 0 | 0 | 13558 | 0 | 0 | 0
No.839 | 백티 | 150A | 0 | 개당 | 17832 | 0 | 0 | 0 | 0 | 0 | 17832 | 0 | 0 | 17832 | 0 | 0 | 0 | 0 | 0 | 17832 | 0 | 0 | 0
No.840 | 백티 | 200A | 0 | 개당 | 34037 | 0 | 0 | 0 | 0 | 0 | 34037 | 0 | 0 | 34037 | 0 | 0 | 0 | 0 | 0 | 34037 | 0 | 0 | 0
No.841 | 백관 | 15A | 1 | M당 | 1141 | 1141 | 0 | 0 | 0 | 0 | 1141 | 1141 | 1 | 1141 | 1141 | 0 | 0 | 0 | 0 | 1141 | 1141 | 0 | 0
No.842 | 백관 | 20A | 1 | M당 | 1469 | 1469 | 0 | 0 | 0 | 0 | 1469 | 1469 | 1 | 1469 | 1469 | 0 | 0 | 0 | 0 | 1469 | 1469 | 0 | 0
No.843 | 백관 | 25A | 1 | M당 | 2132 | 2132 | 0 | 0 | 0 | 0 | 2132 | 2132 | 1 | 2132 | 2132 | 0 | 0 | 0 | 0 | 2132 | 2132 | 0 | 0
No.844 | 백관 | 32A | 1 | M당 | 2734 | 2734 | 0 | 0 | 0 | 0 | 2734 | 2734 | 1 | 2734 | 2734 | 0 | 0 | 0 | 0 | 2734 | 2734 | 0 | 0
No.845 | 백관 | 40A | 1 | M당 | 3141 | 3141 | 0 | 0 | 0 | 0 | 3141 | 3141 | 1 | 3141 | 3141 | 0 | 0 | 0 | 0 | 3141 | 3141 | 0 | 0
No.846 | 백관 | 50A | 1 | M당 | 4433 | 4433 | 0 | 0 | 0 | 0 | 4433 | 4433 | 1 | 4433 | 4433 | 0 | 0 | 0 | 0 | 4433 | 4433 | 0 | 0
No.847 | 백관 | 65A | 1 | M당 | 5664 | 5664 | 0 | 0 | 0 | 0 | 5664 | 5664 | 1 | 5664 | 5664 | 0 | 0 | 0 | 0 | 5664 | 5664 | 0 | 0
No.848 | 백관 | 80A | 1 | M당 | 7354 | 7354 | 0 | 0 | 0 | 0 | 7354 | 7354 | 1 | 7354 | 7354 | 0 | 0 | 0 | 0 | 7354 | 7354 | 0 | 0
No.849 | 백관 | 100A | 1 | M당 | 10549 | 10549 | 0 | 0 | 0 | 0 | 10549 | 10549 | 1 | 10549 | 10549 | 0 | 0 | 0 | 0 | 10549 | 10549 | 0 | 0
No.850 | 백관 | 125A | 1 | M당 | 13974 | 13974 | 0 | 0 | 0 | 0 | 13974 | 13974 | 1 | 13974 | 13974 | 0 | 0 | 0 | 0 | 13974 | 13974 | 0 | 0
No.851 | 백관 | 150A | 1 | M당 | 16602 | 16602 | 0 | 0 | 0 | 0 | 16602 | 16602 | 1 | 16602 | 16602 | 0 | 0 | 0 | 0 | 16602 | 16602 | 0 | 0
No.852 | 백관 | 200A | 1 | M당 | 26284 | 26284 | 0 | 0 | 0 | 0 | 26284 | 26284 | 1 | 26284 | 26284 | 0 | 0 | 0 | 0 | 26284 | 26284 | 0 | 0
No.853 | 백관 | 250A | 1 | M당 | 37329 | 37329 | 0 | 0 | 0 | 0 | 37329 | 37329 | 1 | 37329 | 37329 | 0 | 0 | 0 | 0 | 37329 | 37329 | 0 | 0
No.854 | 백관 | 300A | 1 | M당 | 48736 | 48736 | 0 | 0 | 0 | 0 | 48736 | 48736 | 1 | 48736 | 48736 | 0 | 0 | 0 | 0 | 48736 | 48736 | 0 | 0
No.855 | 백레듀샤 | 20A, 용접용 | 1 | 개당 | 451 | 451 | 0 | 0 | 0 | 0 | 451 | 451 | 1 | 451 | 451 | 0 | 0 | 0 | 0 | 451 | 451 | 0 | 0
No.856 | 백레듀샤 | 25A, 용접용 | 1 | 개당 | 637 | 637 | 0 | 0 | 0 | 0 | 637 | 637 | 1 | 637 | 637 | 0 | 0 | 0 | 0 | 637 | 637 | 0 | 0
No.857 | 백레듀샤 | 32A, 용접용 | 1 | 개당 | 663 | 663 | 0 | 0 | 0 | 0 | 663 | 663 | 1 | 663 | 663 | 0 | 0 | 0 | 0 | 663 | 663 | 0 | 0
No.858 | 백레듀샤 | 40A, 용접용 | 1 | 개당 | 858 | 858 | 0 | 0 | 0 | 0 | 858 | 858 | 1 | 858 | 858 | 0 | 0 | 0 | 0 | 858 | 858 | 0 | 0
No.859 | 백레듀샤 | 50A, 용접용 | 1 | 개당 | 1123 | 1123 | 0 | 0 | 0 | 0 | 1123 | 1123 | 1 | 1123 | 1123 | 0 | 0 | 0 | 0 | 1123 | 1123 | 0 | 0
No.860 | 백레듀샤 | 65A, 용접용 | 1 | 개당 | 1522 | 1522 | 0 | 0 | 0 | 0 | 1522 | 1522 | 1 | 1522 | 1522 | 0 | 0 | 0 | 0 | 1522 | 1522 | 0 | 0
No.861 | 백레듀샤 | 80A, 용접용 | 1 | 개당 | 1716 | 1716 | 0 | 0 | 0 | 0 | 1716 | 1716 | 1 | 1716 | 1716 | 0 | 0 | 0 | 0 | 1716 | 1716 | 0 | 0
No.862 | 백레듀샤 | 100A, 용접용 | 1 | 개당 | 2672 | 2672 | 0 | 0 | 0 | 0 | 2672 | 2672 | 1 | 2672 | 2672 | 0 | 0 | 0 | 0 | 2672 | 2672 | 0 | 0
No.863 | 백레듀샤 | 125A, 용접용 | 1 | 개당 | 4062 | 4062 | 0 | 0 | 0 | 0 | 4062 | 4062 | 1 | 4062 | 4062 | 0 | 0 | 0 | 0 | 4062 | 4062 | 0 | 0
No.864 | 볼밸브 | 10K,15A황동 | 1 | 개당 | 2566 | 2566 | 0 | 0 | 0 | 0 | 2566 | 2566 | 1 | 2566 | 2566 | 0 | 0 | 0 | 0 | 2566 | 2566 | 0 | 0
No.865 | 볼밸브 | 10K,20A황동 | 1 | 개당 | 3327 | 3327 | 0 | 0 | 0 | 0 | 3327 | 3327 | 1 | 3327 | 3327 | 0 | 0 | 0 | 0 | 3327 | 3327 | 0 | 0
No.866 | 볼밸브 | 10K,25A황동 | 1 | 개당 | 5973 | 5973 | 0 | 0 | 0 | 0 | 5973 | 5973 | 1 | 5973 | 5973 | 0 | 0 | 0 | 0 | 5973 | 5973 | 0 | 0
No.867 | 볼밸브 | 10K,32A황동 | 1 | 개당 | 9504 | 9504 | 0 | 0 | 0 | 0 | 9504 | 9504 | 1 | 9504 | 9504 | 0 | 0 | 0 | 0 | 9504 | 9504 | 0 | 0
No.868 | 볼밸브 | 10K,40A황동 | 1 | 개당 | 13806 | 13806 | 0 | 0 | 0 | 0 | 13806 | 13806 | 1 | 13806 | 13806 | 0 | 0 | 0 | 0 | 13806 | 13806 | 0 | 0
No.869 | 볼밸브 | 10K,50A황동 | 0 | 개당 | 19912 | 0 | 0 | 0 | 0 | 0 | 19912 | 0 | 0 | 19912 | 0 | 0 | 0 | 0 | 0 | 19912 | 0 | 0 | 0
No.870 | 볼밸브 | 10K,65A주철 | 0 | 개당 | 47524 | 0 | 0 | 0 | 0 | 0 | 47524 | 0 | 0 | 47524 | 0 | 0 | 0 | 0 | 0 | 47524 | 0 | 0 | 0
No.871 | 볼밸브 | 10K,80A주철 | 0 | 개당 | 59118 | 0 | 0 | 0 | 0 | 0 | 59118 | 0 | 0 | 59118 | 0 | 0 | 0 | 0 | 0 | 59118 | 0 | 0 | 0
No.872 | 볼밸브 | 10K,100A주철 | 0 | 개당 | 88146 | 0 | 0 | 0 | 0 | 0 | 88146 | 0 | 0 | 88146 | 0 | 0 | 0 | 0 | 0 | 88146 | 0 | 0 | 0
No.873 | 볼밸브 | 10K,125A주철 | 0 | 개당 | 173548 | 0 | 0 | 0 | 0 | 0 | 173548 | 0 | 0 | 173548 | 0 | 0 | 0 | 0 | 0 | 173548 | 0 | 0 | 0
No.874 | 볼밸브 | 10K,150A주철 | 0 | 개당 | 213019 | 0 | 0 | 0 | 0 | 0 | 213019 | 0 | 0 | 213019 | 0 | 0 | 0 | 0 | 0 | 213019 | 0 | 0 | 0
No.875 | 볼밸브 | 10K,200A주철 | 0 | 개당 | 624429 | 0 | 0 | 0 | 0 | 0 | 624429 | 0 | 0 | 624429 | 0 | 0 | 0 | 0 | 0 | 624429 | 0 | 0 | 0
No.876 | 게이트밸브 | 10K,15A청동 | 0 | 개당 | 7062 | 0 | 0 | 0 | 0 | 0 | 7062 | 0 | 0 | 7062 | 0 | 0 | 0 | 0 | 0 | 7062 | 0 | 0 | 0
No.877 | 게이트밸브 | 10K,20A청동 | 0 | 개당 | 10336 | 0 | 0 | 0 | 0 | 0 | 10336 | 0 | 0 | 10336 | 0 | 0 | 0 | 0 | 0 | 10336 | 0 | 0 | 0
No.878 | 게이트밸브 | 10K,25A청동 | 0 | 개당 | 15115 | 0 | 0 | 0 | 0 | 0 | 15115 | 0 | 0 | 15115 | 0 | 0 | 0 | 0 | 0 | 15115 | 0 | 0 | 0
No.879 | 게이트밸브 | 10K,32A청동 | 0 | 개당 | 21301 | 0 | 0 | 0 | 0 | 0 | 21301 | 0 | 0 | 21301 | 0 | 0 | 0 | 0 | 0 | 21301 | 0 | 0 | 0
No.880 | 게이트밸브 | 10K,40A청동 | 0 | 개당 | 28674 | 0 | 0 | 0 | 0 | 0 | 28674 | 0 | 0 | 28674 | 0 | 0 | 0 | 0 | 0 | 28674 | 0 | 0 | 0
No.881 | 게이트밸브 | 10K,50A청동 | 0 | 개당 | 40683 | 0 | 0 | 0 | 0 | 0 | 40683 | 0 | 0 | 40683 | 0 | 0 | 0 | 0 | 0 | 40683 | 0 | 0 | 0
No.882 | 게이트밸브 | 10K,65A청동 | 1 | 개당 | 75605 | 75605 | 0 | 0 | 0 | 0 | 75605 | 75605 | 1 | 75605 | 75605 | 0 | 0 | 0 | 0 | 75605 | 75605 | 0 | 0
No.883 | 게이트밸브 | 10K, 65A주철 | 1 | 개당 | 60808 | 60808 | 0 | 0 | 0 | 0 | 60808 | 60808 | 1 | 60808 | 60808 | 0 | 0 | 0 | 0 | 60808 | 60808 | 0 | 0
No.884 | 게이트밸브 | 10K, 80A주철 | 1 | 개당 | 74207 | 74207 | 0 | 0 | 0 | 0 | 74207 | 74207 | 1 | 74207 | 74207 | 0 | 0 | 0 | 0 | 74207 | 74207 | 0 | 0
No.885 | 게이트밸브 | 10K, 100A주철 | 0 | 개당 | 111341 | 0 | 0 | 0 | 0 | 0 | 111341 | 0 | 0 | 111341 | 0 | 0 | 0 | 0 | 0 | 111341 | 0 | 0 | 0
No.886 | 게이트밸브 | 10K, 125A주철 | 0 | 개당 | 142175 | 0 | 0 | 0 | 0 | 0 | 142175 | 0 | 0 | 142175 | 0 | 0 | 0 | 0 | 0 | 142175 | 0 | 0 | 0
No.887 | 게이트밸브 | 10K, 150A주철 | 0 | 개당 | 206727 | 0 | 0 | 0 | 0 | 0 | 206727 | 0 | 0 | 206727 | 0 | 0 | 0 | 0 | 0 | 206727 | 0 | 0 | 0
No.888 | 게이트밸브 | 10K, 200A주철 | 0 | 개당 | 334414 | 0 | 0 | 0 | 0 | 0 | 334414 | 0 | 0 | 334414 | 0 | 0 | 0 | 0 | 0 | 334414 | 0 | 0 | 0
No.889 | 게이트밸브 | 20K, 65A주강 | 0 | 개당 | 227312 | 0 | 0 | 0 | 0 | 0 | 227312 | 0 | 0 | 227312 | 0 | 0 | 0 | 0 | 0 | 227312 | 0 | 0 | 0
No.890 | 게이트밸브 | 20K, 80A주강 | 0 | 개당 | 330609 | 0 | 0 | 0 | 0 | 0 | 330609 | 0 | 0 | 330609 | 0 | 0 | 0 | 0 | 0 | 330609 | 0 | 0 | 0
No.891 | 게이트밸브 | 20K, 100A주강 | 0 | 개당 | 449172 | 0 | 0 | 0 | 0 | 0 | 449172 | 0 | 0 | 449172 | 0 | 0 | 0 | 0 | 0 | 449172 | 0 | 0 | 0
No.892 | 게이트밸브 | 20K, 125A주강 | 0 | 개당 | 581754 | 0 | 0 | 0 | 0 | 0 | 581754 | 0 | 0 | 581754 | 0 | 0 | 0 | 0 | 0 | 581754 | 0 | 0 | 0
No.893 | 게이트밸브 | 20K, 150A주강 | 0 | 개당 | 803358 | 0 | 0 | 0 | 0 | 0 | 803358 | 0 | 0 | 803358 | 0 | 0 | 0 | 0 | 0 | 803358 | 0 | 0 | 0
No.894 | 게이트밸브 | 20K, 200A주강 | 0 | 개당 | 1250398 | 0 | 0 | 0 | 0 | 0 | 1250398 | 0 | 0 | 1250398 | 0 | 0 | 0 | 0 | 0 | 1250398 | 0 | 0 | 0
No.895 | 게이트밸브 | 20K, 250A주강 | 0 | 개당 | 1775637 | 0 | 0 | 0 | 0 | 0 | 1775637 | 0 | 0 | 1775637 | 0 | 0 | 0 | 0 | 0 | 1775637 | 0 | 0 | 0
No.896 | 글로브밸브 | 10K, 15A청동 | 0 | 개당 | 6584 | 0 | 0 | 0 | 0 | 0 | 6584 | 0 | 0 | 6584 | 0 | 0 | 0 | 0 | 0 | 6584 | 0 | 0 | 0
No.897 | 글로브밸브 | 10K, 20A청동 | 0 | 개당 | 10115 | 0 | 0 | 0 | 0 | 0 | 10115 | 0 | 0 | 10115 | 0 | 0 | 0 | 0 | 0 | 10115 | 0 | 0 | 0
No.898 | 글로브밸브 | 10K, 25A청동 | 0 | 개당 | 14425 | 0 | 0 | 0 | 0 | 0 | 14425 | 0 | 0 | 14425 | 0 | 0 | 0 | 0 | 0 | 14425 | 0 | 0 | 0
No.899 | 글로브밸브 | 10K, 32A청동 | 0 | 개당 | 21859 | 0 | 0 | 0 | 0 | 0 | 21859 | 0 | 0 | 21859 | 0 | 0 | 0 | 0 | 0 | 21859 | 0 | 0 | 0
No.900 | 글로브밸브 | 10K, 40A청동 | 0 | 개당 | 28081 | 0 | 0 | 0 | 0 | 0 | 28081 | 0 | 0 | 28081 | 0 | 0 | 0 | 0 | 0 | 28081 | 0 | 0 | 0
No.901 | 글로브밸브 | 10K, 50A청동 | 0 | 개당 | 42249 | 0 | 0 | 0 | 0 | 0 | 42249 | 0 | 0 | 42249 | 0 | 0 | 0 | 0 | 0 | 42249 | 0 | 0 | 0
No.902 | 글로브밸브 | 10K, 65A주철 | 0 | 개당 | 72393 | 0 | 0 | 0 | 0 | 0 | 72393 | 0 | 0 | 72393 | 0 | 0 | 0 | 0 | 0 | 72393 | 0 | 0 | 0
No.903 | 글로브밸브 | 10K, 80A주철 | 0 | 개당 | 86287 | 0 | 0 | 0 | 0 | 0 | 86287 | 0 | 0 | 86287 | 0 | 0 | 0 | 0 | 0 | 86287 | 0 | 0 | 0
No.904 | 글로브밸브 | 10K, 100A주철 | 0 | 개당 | 129475 | 0 | 0 | 0 | 0 | 0 | 129475 | 0 | 0 | 129475 | 0 | 0 | 0 | 0 | 0 | 129475 | 0 | 0 | 0
No.905 | 글로브밸브 | 10K, 125A주철 | 1 | 개당 | 167265 | 167265 | 0 | 0 | 0 | 0 | 167265 | 167265 | 1 | 167265 | 167265 | 0 | 0 | 0 | 0 | 167265 | 167265 | 0 | 0
No.906 | 글로브밸브 | 10K, 150A주철 | 1 | 개당 | 237622 | 237622 | 0 | 0 | 0 | 0 | 237622 | 237622 | 1 | 237622 | 237622 | 0 | 0 | 0 | 0 | 237622 | 237622 | 0 | 0
No.907 | 글로브밸브 | 10K, 200A주철 | 1 | 개당 | 390285 | 390285 | 0 | 0 | 0 | 0 | 390285 | 390285 | 1 | 390285 | 390285 | 0 | 0 | 0 | 0 | 390285 | 390285 | 0 | 0
No.908 | 글로브밸브 | 20K, 65A주강 | 1 | 개당 | 267278 | 267278 | 0 | 0 | 0 | 0 | 267278 | 267278 | 1 | 267278 | 267278 | 0 | 0 | 0 | 0 | 267278 | 267278 | 0 | 0
No.909 | 글로브밸브 | 20K, 80A주강 | 1 | 개당 | 335830 | 335830 | 0 | 0 | 0 | 0 | 335830 | 335830 | 1 | 335830 | 335830 | 0 | 0 | 0 | 0 | 335830 | 335830 | 0 | 0
No.910 | 글로브밸브 | 20K, 100A주강 | 1 | 개당 | 458828 | 458828 | 0 | 0 | 0 | 0 | 458828 | 458828 | 1 | 458828 | 458828 | 0 | 0 | 0 | 0 | 458828 | 458828 | 0 | 0
No.911 | 글로브밸브 | 20K, 125A주강 | 0 | 개당 | 657776 | 0 | 0 | 0 | 0 | 0 | 657776 | 0 | 0 | 657776 | 0 | 0 | 0 | 0 | 0 | 657776 | 0 | 0 | 0
No.912 | 글로브밸브 | 20K, 150A주강 | 0 | 개당 | 837263 | 0 | 0 | 0 | 0 | 0 | 837263 | 0 | 0 | 837263 | 0 | 0 | 0 | 0 | 0 | 837263 | 0 | 0 | 0
No.913 | 글로브밸브 | 20K, 200A주강 | 0 | 개당 | 1396954 | 0 | 0 | 0 | 0 | 0 | 1396954 | 0 | 0 | 1396954 | 0 | 0 | 0 | 0 | 0 | 1396954 | 0 | 0 | 0
No.914 | 체크밸브 | 20K, 65A주강 | 1 | 개당 | 210532 | 210532 | 0 | 0 | 0 | 0 | 210532 | 210532 | 1 | 210532 | 210532 | 0 | 0 | 0 | 0 | 210532 | 210532 | 0 | 0
No.915 | 체크밸브 | 20K, 80A주강 | 1 | 개당 | 264756 | 264756 | 0 | 0 | 0 | 0 | 264756 | 264756 | 1 | 264756 | 264756 | 0 | 0 | 0 | 0 | 264756 | 264756 | 0 | 0
No.916 | 체크밸브 | 20K, 100A주강 | 0 | 개당 | 399382 | 0 | 0 | 0 | 0 | 0 | 399382 | 0 | 0 | 399382 | 0 | 0 | 0 | 0 | 0 | 399382 | 0 | 0 | 0
No.917 | 체크밸브 | 20K, 125A주강 | 0 | 개당 | 532292 | 0 | 0 | 0 | 0 | 0 | 532292 | 0 | 0 | 532292 | 0 | 0 | 0 | 0 | 0 | 532292 | 0 | 0 | 0
No.918 | 체크밸브 | 20K, 150A주강 | 0 | 개당 | 748780 | 0 | 0 | 0 | 0 | 0 | 748780 | 0 | 0 | 748780 | 0 | 0 | 0 | 0 | 0 | 748780 | 0 | 0 | 0
No.919 | 체크밸브 | 20K, 200A주강 | 0 | 개당 | 1183236 | 0 | 0 | 0 | 0 | 0 | 1183236 | 0 | 0 | 1183236 | 0 | 0 | 0 | 0 | 0 | 1183236 | 0 | 0 | 0
No.920 | 스모렌스키체크밸브 | 10K, 65A주철 | 0 | 개당 | 43365 | 0 | 0 | 0 | 0 | 0 | 43365 | 0 | 0 | 43365 | 0 | 0 | 0 | 0 | 0 | 43365 | 0 | 0 | 0
No.921 | 스모렌스키체크밸브 | 10K, 80A주철 | 0 | 개당 | 56640 | 0 | 0 | 0 | 0 | 0 | 56640 | 0 | 0 | 56640 | 0 | 0 | 0 | 0 | 0 | 56640 | 0 | 0 | 0
No.922 | 스모렌스키체크밸브 | 10K, 100A주철 | 0 | 개당 | 64605 | 0 | 0 | 0 | 0 | 0 | 64605 | 0 | 0 | 64605 | 0 | 0 | 0 | 0 | 0 | 64605 | 0 | 0 | 0
No.923 | 스모렌스키체크밸브 | 10K, 125A주철 | 0 | 개당 | 101775 | 0 | 0 | 0 | 0 | 0 | 101775 | 0 | 0 | 101775 | 0 | 0 | 0 | 0 | 0 | 101775 | 0 | 0 | 0
No.924 | 스모렌스키체크밸브 | 10K, 150A주철 | 0 | 개당 | 135405 | 0 | 0 | 0 | 0 | 0 | 135405 | 0 | 0 | 135405 | 0 | 0 | 0 | 0 | 0 | 135405 | 0 | 0 | 0
No.925 | 스모렌스키체크밸브 | 10K, 200A주철 | 0 | 개당 | 306997 | 0 | 0 | 0 | 0 | 0 | 306997 | 0 | 0 | 306997 | 0 | 0 | 0 | 0 | 0 | 306997 | 0 | 0 | 0
No.926 | OS&Y밸브 | 50A(10kg/㎠) | 0 | 개당 | 61286 | 0 | 0 | 0 | 0 | 0 | 61286 | 0 | 0 | 61286 | 0 | 0 | 0 | 0 | 0 | 61286 | 0 | 0 | 0
No.927 | OS&Y밸브 | 65A(10kg/㎠) | 0 | 개당 | 68923 | 0 | 0 | 0 | 0 | 0 | 68923 | 0 | 0 | 68923 | 0 | 0 | 0 | 0 | 0 | 68923 | 0 | 0 | 0
No.928 | OS&Y밸브 | 80A(10kg/㎠) | 0 | 개당 | 83154 | 0 | 0 | 0 | 0 | 0 | 83154 | 0 | 0 | 83154 | 0 | 0 | 0 | 0 | 0 | 83154 | 0 | 0 | 0
No.929 | OS&Y밸브 | 100A(10kg/㎠) | 0 | 개당 | 121262 | 0 | 0 | 0 | 0 | 0 | 121262 | 0 | 0 | 121262 | 0 | 0 | 0 | 0 | 0 | 121262 | 0 | 0 | 0
No.930 | OS&Y밸브 | 125A(10kg/㎠) | 0 | 개당 | 159379 | 0 | 0 | 0 | 0 | 0 | 159379 | 0 | 0 | 159379 | 0 | 0 | 0 | 0 | 0 | 159379 | 0 | 0 | 0
No.931 | OS&Y밸브 | 150A(10kg/㎠) | 0 | 개당 | 219196 | 0 | 0 | 0 | 0 | 0 | 219196 | 0 | 0 | 219196 | 0 | 0 | 0 | 0 | 0 | 219196 | 0 | 0 | 0
No.932 | OS&Y밸브 | 200A(10kg/㎠) | 0 | 개당 | 344619 | 0 | 0 | 0 | 0 | 0 | 344619 | 0 | 0 | 344619 | 0 | 0 | 0 | 0 | 0 | 344619 | 0 | 0 | 0
No.933 | 스윙체크밸브 | 10K, 15A청동 | 0 | 개당 | 5902 | 0 | 0 | 0 | 0 | 0 | 5902 | 0 | 0 | 5902 | 0 | 0 | 0 | 0 | 0 | 5902 | 0 | 0 | 0
No.934 | 스윙체크밸브 | 10K, 20A청동 | 0 | 개당 | 7965 | 0 | 0 | 0 | 0 | 0 | 7965 | 0 | 0 | 7965 | 0 | 0 | 0 | 0 | 0 | 7965 | 0 | 0 | 0
No.935 | 스윙체크밸브 | 10K, 25A청동 | 0 | 개당 | 11549 | 0 | 0 | 0 | 0 | 0 | 11549 | 0 | 0 | 11549 | 0 | 0 | 0 | 0 | 0 | 11549 | 0 | 0 | 0
No.936 | 스윙체크밸브 | 10K, 32A청동 | 1 | 개당 | 16806 | 16806 | 0 | 0 | 0 | 0 | 16806 | 16806 | 1 | 16806 | 16806 | 0 | 0 | 0 | 0 | 16806 | 16806 | 0 | 0
No.937 | 스윙체크밸브 | 10K, 40A청동 | 1 | 개당 | 21549 | 21549 | 0 | 0 | 0 | 0 | 21549 | 21549 | 1 | 21549 | 21549 | 0 | 0 | 0 | 0 | 21549 | 21549 | 0 | 0
No.938 | 스윙체크밸브 | 10K, 50A청동 | 1 | 개당 | 33302 | 33302 | 0 | 0 | 0 | 0 | 33302 | 33302 | 1 | 33302 | 33302 | 0 | 0 | 0 | 0 | 33302 | 33302 | 0 | 0
No.939 | 안전밸브 | 10K, 15A | 1 | 개당 | 55144 | 55144 | 0 | 0 | 0 | 0 | 55144 | 55144 | 1 | 55144 | 55144 | 0 | 0 | 0 | 0 | 55144 | 55144 | 0 | 0
No.940 | 안전밸브 | 10K, 20A | 1 | 개당 | 57100 | 57100 | 0 | 0 | 0 | 0 | 57100 | 57100 | 1 | 57100 | 57100 | 0 | 0 | 0 | 0 | 57100 | 57100 | 0 | 0
No.941 | 후렉시블조인트(10K) | 25A | 1 | 개당 | 17841 | 17841 | 0 | 0 | 0 | 0 | 17841 | 17841 | 1 | 17841 | 17841 | 0 | 0 | 0 | 0 | 17841 | 17841 | 0 | 0
No.942 | 후렉시블조인트(10K) | 32A | 1 | 개당 | 21240 | 21240 | 0 | 0 | 0 | 0 | 21240 | 21240 | 1 | 21240 | 21240 | 0 | 0 | 0 | 0 | 21240 | 21240 | 0 | 0
No.943 | 후렉시블조인트(10K) | 40A | 1 | 개당 | 24780 | 24780 | 0 | 0 | 0 | 0 | 24780 | 24780 | 1 | 24780 | 24780 | 0 | 0 | 0 | 0 | 24780 | 24780 | 0 | 0
No.944 | 후렉시블조인트(10K) | 50A | 1 | 개당 | 29736 | 29736 | 0 | 0 | 0 | 0 | 29736 | 29736 | 1 | 29736 | 29736 | 0 | 0 | 0 | 0 | 29736 | 29736 | 0 | 0
No.945 | 후렉시블조인트(10K) | 65A | 1 | 개당 | 35400 | 35400 | 0 | 0 | 0 | 0 | 35400 | 35400 | 1 | 35400 | 35400 | 0 | 0 | 0 | 0 | 35400 | 35400 | 0 | 0
No.946 | 후렉시블조인트(10K) | 80A | 1 | 개당 | 41064 | 41064 | 0 | 0 | 0 | 0 | 41064 | 41064 | 1 | 41064 | 41064 | 0 | 0 | 0 | 0 | 41064 | 41064 | 0 | 0
No.947 | 후렉시블조인트(10K) | 100A | 1 | 개당 | 50976 | 50976 | 0 | 0 | 0 | 0 | 50976 | 50976 | 1 | 50976 | 50976 | 0 | 0 | 0 | 0 | 50976 | 50976 | 0 | 0
No.948 | 후렉시블조인트(10K) | 125A | 0 | 개당 | 78588 | 0 | 0 | 0 | 0 | 0 | 78588 | 0 | 0 | 78588 | 0 | 0 | 0 | 0 | 0 | 78588 | 0 | 0 | 0
No.949 | 후렉시블조인트(10K) | 150A | 0 | 개당 | 99120 | 0 | 0 | 0 | 0 | 0 | 99120 | 0 | 0 | 99120 | 0 | 0 | 0 | 0 | 0 | 99120 | 0 | 0 | 0
No.950 | 후렉시블조인트(10K) | 200A | 0 | 개당 | 135670 | 0 | 0 | 0 | 0 | 0 | 135670 | 0 | 0 | 135670 | 0 | 0 | 0 | 0 | 0 | 135670 | 0 | 0 | 0
No.951 | 후렉시블조인트(20K) | 25A | 0 | 개당 | 35400 | 0 | 0 | 0 | 0 | 0 | 35400 | 0 | 0 | 35400 | 0 | 0 | 0 | 0 | 0 | 35400 | 0 | 0 | 0
No.952 | 후렉시블조인트(20K) | 32A | 0 | 개당 | 38232 | 0 | 0 | 0 | 0 | 0 | 38232 | 0 | 0 | 38232 | 0 | 0 | 0 | 0 | 0 | 38232 | 0 | 0 | 0
No.953 | 후렉시블조인트(20K) | 40A | 0 | 개당 | 41064 | 0 | 0 | 0 | 0 | 0 | 41064 | 0 | 0 | 41064 | 0 | 0 | 0 | 0 | 0 | 41064 | 0 | 0 | 0
No.954 | 후렉시블조인트(20K) | 50A | 0 | 개당 | 46728 | 0 | 0 | 0 | 0 | 0 | 46728 | 0 | 0 | 46728 | 0 | 0 | 0 | 0 | 0 | 46728 | 0 | 0 | 0
No.955 | 후렉시블조인트(20K) | 65A | 0 | 개당 | 62304 | 0 | 0 | 0 | 0 | 0 | 62304 | 0 | 0 | 62304 | 0 | 0 | 0 | 0 | 0 | 62304 | 0 | 0 | 0
No.956 | 후렉시블조인트(20K) | 80A | 0 | 개당 | 72216 | 0 | 0 | 0 | 0 | 0 | 72216 | 0 | 0 | 72216 | 0 | 0 | 0 | 0 | 0 | 72216 | 0 | 0 | 0
No.957 | 후렉시블조인트(20K) | 100A | 0 | 개당 | 93456 | 0 | 0 | 0 | 0 | 0 | 93456 | 0 | 0 | 93456 | 0 | 0 | 0 | 0 | 0 | 93456 | 0 | 0 | 0
No.958 | 후렉시블조인트(20K) | 125A | 0 | 개당 | 152928 | 0 | 0 | 0 | 0 | 0 | 152928 | 0 | 0 | 152928 | 0 | 0 | 0 | 0 | 0 | 152928 | 0 | 0 | 0
No.959 | 후렉시블조인트(20K) | 150A | 0 | 개당 | 193992 | 0 | 0 | 0 | 0 | 0 | 193992 | 0 | 0 | 193992 | 0 | 0 | 0 | 0 | 0 | 193992 | 0 | 0 | 0
No.960 | 후렉시블조인트(20K) | 200A | 0 | 개당 | 244968 | 0 | 0 | 0 | 0 | 0 | 244968 | 0 | 0 | 244968 | 0 | 0 | 0 | 0 | 0 | 244968 | 0 | 0 | 0
No.961 | 정수위조절밸브 | 32A | 0 | 개당 | 68145 | 0 | 0 | 0 | 0 | 0 | 68145 | 0 | 0 | 68145 | 0 | 0 | 0 | 0 | 0 | 68145 | 0 | 0 | 0
No.962 | 정수위조절밸브 | 40A | 0 | 개당 | 92925 | 0 | 0 | 0 | 0 | 0 | 92925 | 0 | 0 | 92925 | 0 | 0 | 0 | 0 | 0 | 92925 | 0 | 0 | 0
No.963 | 정수위조절밸브 | 50A | 0 | 개당 | 115050 | 0 | 0 | 0 | 0 | 0 | 115050 | 0 | 0 | 115050 | 0 | 0 | 0 | 0 | 0 | 115050 | 0 | 0 | 0
No.964 | 정수위조절밸브 | 65A | 0 | 개당 | 319485 | 0 | 0 | 0 | 0 | 0 | 319485 | 0 | 0 | 319485 | 0 | 0 | 0 | 0 | 0 | 319485 | 0 | 0 | 0
No.965 | 정수위조절밸브 | 80A | 0 | 개당 | 594100 | 0 | 0 | 0 | 0 | 0 | 594100 | 0 | 0 | 594100 | 0 | 0 | 0 | 0 | 0 | 594100 | 0 | 0 | 0
No.966 | 정수위조절밸브 | 100A | 0 | 개당 | 712425 | 0 | 0 | 0 | 0 | 0 | 712425 | 0 | 0 | 712425 | 0 | 0 | 0 | 0 | 0 | 712425 | 0 | 0 | 0
No.967 | 정수위조절밸브 | 125A | 0 | 개당 | 850573 | 0 | 0 | 0 | 0 | 0 | 850573 | 0 | 0 | 850573 | 0 | 0 | 0 | 0 | 0 | 850573 | 0 | 0 | 0
No.968 | 정수위조절밸브 | 150A | 0 | 개당 | 917745 | 0 | 0 | 0 | 0 | 0 | 917745 | 0 | 0 | 917745 | 0 | 0 | 0 | 0 | 0 | 917745 | 0 | 0 | 0
No.969 | 정수위조절밸브 | 200A | 0 | 개당 | 2929350 | 0 | 0 | 0 | 0 | 0 | 2929350 | 0 | 0 | 2929350 | 0 | 0 | 0 | 0 | 0 | 2929350 | 0 | 0 | 0
No.970 | 스트레나(청동제) | 10K 20A | 1 | 개당 | 6752 | 6752 | 0 | 0 | 0 | 0 | 6752 | 6752 | 1 | 6752 | 6752 | 0 | 0 | 0 | 0 | 6752 | 6752 | 0 | 0
No.971 | 스트레나(청동제) | 10K 25A | 1 | 개당 | 9115 | 9115 | 0 | 0 | 0 | 0 | 9115 | 9115 | 1 | 9115 | 9115 | 0 | 0 | 0 | 0 | 9115 | 9115 | 0 | 0
No.972 | 스트레나(청동제) | 10K 32A | 1 | 개당 | 13806 | 13806 | 0 | 0 | 0 | 0 | 13806 | 13806 | 1 | 13806 | 13806 | 0 | 0 | 0 | 0 | 13806 | 13806 | 0 | 0
No.973 | 스트레나(청동제) | 10K 40A | 1 | 개당 | 17965 | 17965 | 0 | 0 | 0 | 0 | 17965 | 17965 | 1 | 17965 | 17965 | 0 | 0 | 0 | 0 | 17965 | 17965 | 0 | 0
No.974 | 스트레나(청동제) | 10K 50A | 1 | 개당 | 26550 | 26550 | 0 | 0 | 0 | 0 | 26550 | 26550 | 1 | 26550 | 26550 | 0 | 0 | 0 | 0 | 26550 | 26550 | 0 | 0
No.975 | 스트레나(주철제) | 10K 65A | 1 | 개당 | 43542 | 43542 | 0 | 0 | 0 | 0 | 43542 | 43542 | 1 | 43542 | 43542 | 0 | 0 | 0 | 0 | 43542 | 43542 | 0 | 0
No.976 | 스트레나(주철제) | 10K 80A | 1 | 개당 | 49737 | 49737 | 0 | 0 | 0 | 0 | 49737 | 49737 | 1 | 49737 | 49737 | 0 | 0 | 0 | 0 | 49737 | 49737 | 0 | 0
No.977 | 스트레나(주철제) | 10K 100A | 1 | 개당 | 67968 | 67968 | 0 | 0 | 0 | 0 | 67968 | 67968 | 1 | 67968 | 67968 | 0 | 0 | 0 | 0 | 67968 | 67968 | 0 | 0
No.978 | 스트레나(주철제) | 10K 125A | 1 | 개당 | 113634 | 113634 | 0 | 0 | 0 | 0 | 113634 | 113634 | 1 | 113634 | 113634 | 0 | 0 | 0 | 0 | 113634 | 113634 | 0 | 0
No.979 | 스트레나(주철제) | 10K 150A | 1 | 개당 | 168858 | 168858 | 0 | 0 | 0 | 0 | 168858 | 168858 | 1 | 168858 | 168858 | 0 | 0 | 0 | 0 | 168858 | 168858 | 0 | 0
No.980 | 스트레나(주철제) | 10K 200A | 0 | 개당 | 265500 | 0 | 0 | 0 | 0 | 0 | 265500 | 0 | 0 | 265500 | 0 | 0 | 0 | 0 | 0 | 265500 | 0 | 0 | 0
No.981 | 스트레나(주강제) | 20K 65A | 0 | 개당 | 197505 | 0 | 0 | 0 | 0 | 0 | 197505 | 0 | 0 | 197505 | 0 | 0 | 0 | 0 | 0 | 197505 | 0 | 0 | 0
No.982 | 스트레나(주강제) | 20K 80A | 0 | 개당 | 257021 | 0 | 0 | 0 | 0 | 0 | 257021 | 0 | 0 | 257021 | 0 | 0 | 0 | 0 | 0 | 257021 | 0 | 0 | 0
No.983 | 스트레나(주강제) | 20K 100A | 0 | 개당 | 326954 | 0 | 0 | 0 | 0 | 0 | 326954 | 0 | 0 | 326954 | 0 | 0 | 0 | 0 | 0 | 326954 | 0 | 0 | 0
No.984 | 스트레나(주강제) | 20K 125A | 0 | 개당 | 523743 | 0 | 0 | 0 | 0 | 0 | 523743 | 0 | 0 | 523743 | 0 | 0 | 0 | 0 | 0 | 523743 | 0 | 0 | 0
No.985 | 스트레나(주강제) | 20K 150A | 0 | 개당 | 856476 | 0 | 0 | 0 | 0 | 0 | 856476 | 0 | 0 | 856476 | 0 | 0 | 0 | 0 | 0 | 856476 | 0 | 0 | 0
No.986 | 스트레나(주강제) | 20K 200A | 0 | 개당 | 1285320 | 0 | 0 | 0 | 0 | 0 | 1285320 | 0 | 0 | 1285320 | 0 | 0 | 0 | 0 | 0 | 1285320 | 0 | 0 | 0
No.987 | 욕실 환풍기 설치 | 욕실용,200*200 | 1 | 개당 | 28320 | 28320 | 21918 | 21918 | 0 | 0 | 50238 | 50238 | 1 | 28320 | 28320 | 21918 | 21918 | 0 | 0 | 50238 | 50238 | 0 | 0
No.988 | 펌프방진가대 교체 | 5HP이하 | 0 | 대당 | 212400 | 0 | 550923 | 0 | 0 | 0 | 763323 | 0 | 0 | 212400 | 0 | 550923 | 0 | 0 | 0 | 763323 | 0 | 0 | 0
No.989 | 펌프방진가대 교체 | 7.5HP이하 | 0 | 대당 | 230100 | 0 | 639559 | 0 | 0 | 0 | 869659 | 0 | 0 | 230100 | 0 | 639559 | 0 | 0 | 0 | 869659 | 0 | 0 | 0
No.990 | 펌프방진가대 교체 | 10HP이하 | 0 | 대당 | 247800 | 0 | 761247 | 0 | 0 | 0 | 1009047 | 0 | 0 | 247800 | 0 | 761247 | 0 | 0 | 0 | 1009047 | 0 | 0 | 0
No.991 | 펌프방진가대 교체 | 15HP이하 | 0 | 대당 | 265500 | 0 | 918044 | 0 | 0 | 0 | 1183544 | 0 | 0 | 265500 | 0 | 918044 | 0 | 0 | 0 | 1183544 | 0 | 0 | 0
No.992 | 펌프방진가대 교체 | 20HP이하 | 0 | 대당 | 283200 | 0 | 966820 | 0 | 0 | 0 | 1250020 | 0 | 0 | 283200 | 0 | 966820 | 0 | 0 | 0 | 1250020 | 0 | 0 | 0
No.993 | 펌프방진가대 교체 | 25HP이하 | 0 | 대당 | 309750 | 0 | 1474257 | 0 | 0 | 0 | 1784007 | 0 | 0 | 309750 | 0 | 1474257 | 0 | 0 | 0 | 1784007 | 0 | 0 | 0
No.994 | 펌프방진가대 교체 | 30HP이하 | 0 | 대당 | 336300 | 0 | 1474257 | 0 | 0 | 0 | 1810557 | 0 | 0 | 336300 | 0 | 1474257 | 0 | 0 | 0 | 1810557 | 0 | 0 | 0
No.995 | 펌프방진가대 교체 | 40HP이하 | 0 | 대당 | 362850 | 0 | 1852233 | 0 | 0 | 0 | 2215083 | 0 | 0 | 362850 | 0 | 1852233 | 0 | 0 | 0 | 2215083 | 0 | 0 | 0
No.996 | 펌프방진가대 교체 | 50HP이하 | 0 | 대당 | 389400 | 0 | 1852233 | 0 | 0 | 0 | 2241633 | 0 | 0 | 389400 | 0 | 1852233 | 0 | 0 | 0 | 2241633 | 0 | 0 | 0
No.997 | 펌프방진가대 교체 | 60HP이하 | 0 | 대당 | 398250 | 0 | 2825262 | 0 | 0 | 0 | 3223512 | 0 | 0 | 398250 | 0 | 2825262 | 0 | 0 | 0 | 3223512 | 0 | 0 | 0
No.998 | 펌프방진가대 교체 | 75HP이하 | 0 | 대당 | 703575 | 0 | 2825262 | 0 | 0 | 0 | 3528837 | 0 | 0 | 703575 | 0 | 2825262 | 0 | 0 | 0 | 3528837 | 0 | 0 | 0
No.999 | 파이프행거 | 150A | 0 | 개당 | 2124 | 0 | 0 | 0 | 0 | 0 | 2124 | 0 | 0 | 2124 | 0 | 0 | 0 | 0 | 0 | 2124 | 0 | 0 | 0
No.1000 | 파이프행거 | 125A | 1 | 개당 | 1062 | 1062 | 0 | 0 | 0 | 0 | 1062 | 1062 | 1 | 1062 | 1062 | 0 | 0 | 0 | 0 | 1062 | 1062 | 0 | 0
No.1001 | 파이프행거 | 100A | 1 | 개당 | 778 | 778 | 0 | 0 | 0 | 0 | 778 | 778 | 1 | 778 | 778 | 0 | 0 | 0 | 0 | 778 | 778 | 0 | 0
No.1002 | 파이프행거 | 50A | 1 | 개당 | 407 | 407 | 0 | 0 | 0 | 0 | 407 | 407 | 1 | 407 | 407 | 0 | 0 | 0 | 0 | 407 | 407 | 0 | 0
No.1003 | 자동식소화기 재설치 |  | 1 | 개당 | 0 | 0 | 70496 | 70496 | 0 | 0 | 70496 | 70496 | 1 | 0 | 0 | 70496 | 70496 | 0 | 0 | 70496 | 70496 | 0 | 0
No.1004 | 고재 | 고철 | 291 | kg당 | -319 | -92829 | 0 | 0 | 0 | 0 | -319 | -92829 | 291 | -319 | -92829 | 0 | 0 | 0 | 0 | -319 | -92829 | 0 | 0
No.1005 | 고재 | 고동 | 64 | kg당 | -5886 | -376704 | 0 | 0 | 0 | 0 | -5886 | -376704 | 64 | -5886 | -376704 | 0 | 0 | 0 | 0 | -5886 | -376704 | 0 | 0
No.1006 | 고재 | 고스텐 | 95 | kg당 | -1195 | -113525 | 0 | 0 | 0 | 0 | -1195 | -113525 | 95 | -1195 | -113525 | 0 | 0 | 0 | 0 | -1195 | -113525 | 0 | 0
No.1007 | 고재 | 고알루미늄 | 4 | kg당 | -1416 | -5664 | 0 | 0 | 0 | 0 | -1416 | -5664 | 4 | -1416 | -5664 | 0 | 0 | 0 | 0 | -1416 | -5664 | 0 | 0
No.1008 | 고재 | 고주철 | 27 | kg당 | -155 | -4185 | 0 | 0 | 0 | 0 | -155 | -4185 | 27 | -155 | -4185 | 0 | 0 | 0 | 0 | -155 | -4185 | 0 | 0
No.1009 | 컵+받침대 |  | 1 | 개 | 9735 | 9735 | 0 | 0 | 0 | 0 | 9735 | 9735 | 1 | 9735 | 9735 | 0 | 0 | 0 | 0 | 9735 | 9735 | 0 | 0
No.1010 | 비누+받침대 | 고급형 | 1 | 개 | 9735 | 9735 | 0 | 0 | 0 | 0 | 9735 | 9735 | 1 | 9735 | 9735 | 0 | 0 | 0 | 0 | 9735 | 9735 | 0 | 0
No.1011 | 휴지걸이 | 고급 | 1 | 개 | 15487 | 15487 | 0 | 0 | 0 | 0 | 15487 | 15487 | 1 | 15487 | 15487 | 0 | 0 | 0 | 0 | 15487 | 15487 | 0 | 0
No.1012 | 방습거울 | T=5 | 1 | M2 | 29205 | 29205 | 0 | 0 | 0 | 0 | 29205 | 29205 | 1 | 29205 | 29205 | 0 | 0 | 0 | 0 | 29205 | 29205 | 0 | 0
No.1013 | 세면기폽업 | 수동 | 1 | 개 | 12567 | 12567 | 0 | 0 | 0 | 0 | 12567 | 12567 | 1 | 12567 | 12567 | 0 | 0 | 0 | 0 | 12567 | 12567 | 0 | 0
No.1014 | 세면기용P트랩 |  | 1 | 개 | 5602 | 5602 | 0 | 0 | 0 | 0 | 5602 | 5602 | 1 | 5602 | 5602 | 0 | 0 | 0 | 0 | 5602 | 5602 | 0 | 0
No.1015 | 양변기부속 | 일반양변기,절수식 | 1 | 조 | 10620 | 10620 | 0 | 0 | 0 | 0 | 10620 | 10620 | 1 | 10620 | 10620 | 0 | 0 | 0 | 0 | 10620 | 10620 | 0 | 0
No.1016 | 양변기시트 | 대형,백색 | 1 | 개 | 9735 | 9735 | 0 | 0 | 0 | 0 | 9735 | 9735 | 1 | 9735 | 9735 | 0 | 0 | 0 | 0 | 9735 | 9735 | 0 | 0
No.1017 | 양변기후렌지 |  | 1 | 개 | 3097 | 3097 | 0 | 0 | 0 | 0 | 3097 | 3097 | 1 | 3097 | 3097 | 0 | 0 | 0 | 0 | 3097 | 3097 | 0 | 0
No.1018 | 수건걸이 | 1 BAR | 1 | EA | 7080 | 7080 | 0 | 0 | 0 | 0 | 7080 | 7080 | 1 | 7080 | 7080 | 0 | 0 | 0 | 0 | 7080 | 7080 | 0 | 0
No.1019 | 히팅케이블설치 |  | 1 | M | 5310 | 5310 | 5421 | 5421 | 0 | 0 | 10731 | 10731 | 1 | 5310 | 5310 | 5421 | 5421 | 0 | 0 | 10731 | 10731 | 0 | 0
No.1020 | 히팅케이블 재설치 |  | 1 | M | 0 | 0 | 5059 | 5059 | 0 | 0 | 5059 | 5059 | 1 | 0 | 0 | 5059 | 5059 | 0 | 0 | 5059 | 5059 | 0 | 0
No.1021 | 감압밸브(세대용)교체 | D 15 | 1 | 개 | 40710 | 40710 | 12503 | 12503 | 0 | 0 | 53213 | 53213 | 1 | 40710 | 40710 | 12503 | 12503 | 0 | 0 | 53213 | 53213 | 0 | 0
No.1022 | 감압일체형수도용앵글밸브 | D15, 10KG/CM2 | 1 | 개 | 49560 | 49560 | 12503 | 12503 | 0 | 0 | 62063 | 62063 | 1 | 49560 | 49560 | 12503 | 12503 | 0 | 0 | 62063 | 62063 | 0 | 0
No.1023 | PE이중벽관 | 1종 150A | 1 | M | 10620 | 10620 | 0 | 0 | 0 | 0 | 10620 | 10620 | 1 | 10620 | 10620 | 0 | 0 | 0 | 0 | 10620 | 10620 | 0 | 0
No.1024 | 욕실수납장(노출형,부부욕실) | AL / 520W x 850H x 170D(2도어) | 1 | EA | 61950 | 61950 | 0 | 0 | 0 | 0 | 61950 | 61950 | 1 | 61950 | 61950 | 0 | 0 | 0 | 0 | 61950 | 61950 | 0 | 0
No.1025 | 원피스형양변기(시트제외) | VC-2010C(로우탱크) | 0 | 개 | 238950 | 0 | 0 | 0 | 0 | 0 | 238950 | 0 | 0 | 238950 | 0 | 0 | 0 | 0 | 0 | 238950 | 0 | 0 | 0
No.1026 | 반다리세면기 | 반다리형 받침대포함 | 0 | 조 | 122130 | 0 | 0 | 0 | 0 | 0 | 122130 | 0 | 0 | 122130 | 0 | 0 | 0 | 0 | 0 | 122130 | 0 | 0 | 0
No.1027 | 다용도선반(유리)교체 |  | 0 | 개 | 25222 | 0 | 20371 | 0 | 0 | 0 | 45593 | 0 | 0 | 25222 | 0 | 20371 | 0 | 0 | 0 | 45593 | 0 | 0 | 0
No.1028 | 파이프커플링(MP JOINT)설치 | MJG(LONG) 65A | 0 | 개 | 27435 | 0 | 41625 | 0 | 0 | 0 | 69060 | 0 | 0 | 27435 | 0 | 41625 | 0 | 0 | 0 | 69060 | 0 | 0 | 0
No.1029 | PVC파이프 | 200A - VG1 | 0 | M | 16682 | 0 | 0 | 0 | 0 | 0 | 16682 | 0 | 0 | 16682 | 0 | 0 | 0 | 0 | 0 | 16682 | 0 | 0 | 0
No.1030 | 파이프커플링설치 | 32A(신설용) | 0 | 개 | 10363 | 0 | 33785 | 0 | 0 | 0 | 44148 | 0 | 0 | 10363 | 0 | 33785 | 0 | 0 | 0 | 44148 | 0 | 0 | 0
No.1031 | 파이프커플링설치 | 50A-LONG(신설용) | 0 | 개 | 23558 | 0 | 41625 | 0 | 0 | 0 | 65183 | 0 | 0 | 23558 | 0 | 41625 | 0 | 0 | 0 | 65183 | 0 | 0 | 0