## 원가계산서(총괄)
공 사 원 가 계 산 서 (총괄)
| 공사명 : 회현동 앵커시설 공사(검은집 증축 및 계단집 리모델링) | [7 empty] | [단위:원]
| 비 목 |  |  | 요율 | 변경 전 | 변경 후 | 증 감 | 구 성 비 | 비 고
A1 | 순 공 사 원 가 | 재 료 비 | 직 접 재 료 비 |  | 48744186 | 51408303 | 2664117
A3 |  |  | 작업설, 부산물(△) |  | 0 | 0 | 0
AS |  |  | [ 소 계 ] |  | 48744186 | 51408303 | 2664117
B1 |  | 노 무 비 | 직 접 노 무 비 |  | 24323368 | 29351990 | 5028622
B2 |  |  | 간 접 노 무 비 | 7.9% | 1921545 | 2318807 | 397262 | 직접노무비 * 7.9%
BS |  |  | [ 소 계 ] |  | 26244913 | 31670797 | 5425884
C2 |  | 경 비 | 산출경비 |  | 91927 | 78874 | -13053
C4 |  |  | 산 재 보 험 료 | 4.05% | 1062918 | 1282667 | 219749 | 노무비 * 4.05%
CA |  |  | 산업안전보건관리비 | 1.86% | 1582785 | 1639726.6494 | 56941.6494 | (재료비+직노+지급납품도/1.1)*1.86+5,349천원
CG |  |  | 기 타 경 비 | 5.5% | 4124399 | 4569350 | 444951 | (재료비+노무비) * 5.5%
C8 |  |  | 퇴직 공제 부금비 | 2.3% | 559436 | 675094 | 115658 | 직접노무비 * 2.3%
C5 |  |  | 고 용 보 험 료 | 0.87% | 228329 | 275535 | 47206 | 노무비 * 0.87%
C6 |  |  | 국민 건강 보험료 | 3.12% | 883762 | 1040655.0064 | 156893.0064 | 직접노무비 * 3.12%
CB |  |  | 노인장기요양보험료 | 7.38% | 65221 | 76799.7039 | 11578.7039 | 건강보험료 * 7.38%
C7 |  |  | 국민 연금 보험료 | 4.5% | 1274657 | 1500944.99 | 226287.99 | 직접노무비 * 4.5%
CH |  |  | 환 경 보 전 비 | 0.5% | 365797 | 404195 | 38398 | (재료비+직노+산출경비) * 0.5%
CG |  |  | 건설하도급대금 지급보증서 발급수수료 |  | 0 | 0 | 0 | (재료비+직노+산출경비) * 0.081%
CG |  |  | 건설기계대여금지급보증서 발급수수료 | 0.07% | 51211 | 56586 | 5375 | (재료비+직노+산출경비) * 0.07%
CS |  |  | [ 소 계 ] |  | 10290442 | 11600427.3497 | 1309985.3497
S1 | 계 |  |  |  | 85279541 | 94679527.3497 | 9399986.3497
D1 | 일 반 관 리 비 |  |  | 4.7% | 4008138 | 4449937 | 441799 | 계 * 4.7%
D2 | 이 윤 |  |  | 15% | 6081557 | 7158174 | 1076617 | (노무비+경비+일반관리비) * 15.0%
D9 | 공 급 가 액 |  |  |  | 95369236 | 106287638.3497 | 10918402.3497
DB | 부 가 가 치 세 |  |  | 10% | 9536922 | 10628763 | 1091841 | 공급가액 * 10%
S2 | 도 급 공 사 비 |  |  |  | 104906158 | 116916000 | 12009842
| 총 공 사 비 |  |  |  | 104906158 | 116916000 | 12009842

## 원가계산서(기계)(검은집)
공 사 원 가 계 산 서 (부계약자) - 검은벽돌집 증축
| 공사명 : 회현동 앵커시설 공사(검은집 증축 및 계단집 리모델링) | [6 empty] | [단위:원]
| 비 목 |  |  | 요율 | 변경 전 | 변경 후 | 증 감 | 구 성 비 | 비 고
A1 | 순 공 사 원 가 | 재 료 비 | 직 접 재 료 비 |  | 34920844 | 37431872 | 2511028
A2 |  |  | 간 접 재 료 비 |  |  |  | 0
A3 |  |  | 작업설, 부산물(△) |  |  |  | 0
AS |  |  | [ 소 계 ] |  | 34920844 | 37431872 | 2511028
B1 |  | 노 무 비 | 직 접 노 무 비 |  | 21383125 | 23208735 | 1825610
B2 |  |  | 간 접 노 무 비 | 7.9% | 1689266 | 1833490 | 144224 | 직접노무비 * 7.9%
BS |  |  | [ 소 계 ] |  | 23072391 | 25042225 | 1969834
C2 |  | 경 비 | 기 계 경 비 |  | 9256 | 12910 | 3654
C4 |  |  | 산 재 보 험 료 | 4.05% | 934431 | 1014210 | 79779 | 노무비 * 4.05%
CA |  |  | 산업안전보건관리비 | 1.86% | 1219680 | 1269067.6872 | 49387.6872 | (재료비+직노+지급납품도/1.1)*1.86+5,349천원
CG |  |  | 기 타 경 비 | 5.5% | 3189627 | 3436075 | 246448 | (재료비+노무비) * 5.5%
C8 |  |  | 퇴직 공제 부금비 | 2.3% | 491811 | 533800 | 41989 | 직접노무비 * 2.3%
C5 |  |  | 고 용 보 험 료 | 0.87% | 200729 | 217867 | 17138 | 노무비 * 0.87%
C6 |  |  | 국민 건강 보험료 | 3.12% | 776932 | 833891.032 | 56959.032 | 직접노무비 * 3.12%
CB |  |  | 노인장기요양보험료 | 7.38% | 57337 | 61540.5766 | 4203.5766 | 건강보험료 * 7.38%
C7 |  |  | 국민 연금 보험료 | 4.5% | 1120575 | 1202727.45 | 82152.45 | 직접노무비 * 4.5%
CH |  |  | 환 경 보 전 비 | 0.5% | 281566 | 303267 | 21701 | (재료비+직노+산출경비) * 0.5%
CG |  |  | 건설하도급대금 지급보증서 발급수수료 | 0.081% |  |  | 0 | (재료비+직노+산출경비) * 0.081% | 직접시공
CG |  |  | 건설기계대여금지급보증서 발급수수료 | 0.07% | 39419 | 42457 | 3038 | (재료비+직노+산출경비) * 0.07%
CS |  |  | [ 소 계 ] |  | 8321363 | 8927812.7458 | 606449.7458
S1 | 계 |  |  |  | 66314598 | 71401909.7458 | 5087311.7458
D1 | 일 반 관 리 비 |  |  | 4.7% | 3116786 | 3355889 | 239103 | 계 * 4.7%
D2 | 이 윤 |  |  | 15% | 5176615 | 5598889 | 422274 | (노무비+경비+일반관리비) * 15.0%
D9 | 공 급 가 액 |  |  |  | 74607999 | 80356687.7458 | 5748688.7458
DB | 부 가 가 치 세 |  |  | 10% | 7460799 | 8035668 | 574869 | 공급가액 * 10%
S2 | 도 급 공 사 비 |  |  |  | 82068798 | 88392000 | 6323202
| 총 공 사 비 |  |  |  | 82068798 | 88392000 | 6323202

## 공종별집계표(기계)(검은집)
공 종 별 집 계 표
[ 회현동 앵커시설 공사(검은집 증축 및 계단집 리모델링) ]-검은벽돌집 | [21 empty] | [단위:원]
품 명 | 규 격 | 단위 | 변경 전 | [8 empty] | 변경 후 | [8 empty] | 증감 | 비 고
|  |  | 수량 | 재 료 비 |  | 노 무 비 |  | 경 비 |  | 합 계 |  | 수량 | 재 료 비 |  | 노 무 비 |  | 경 비 |  | 합 계
|  |  |  | 단 가 | 금 액 | 단 가 | 금 액 | 단 가 | 금 액 | 단 가 | 금 액 |  | 단 가 | 금 액 | 단 가 | 금 액 | 단 가 | 금 액 | 단 가 | 금 액
0101 검은집 |  |  | 1 |  | 34920844 |  | 21383125 |  | 9256 |  | 56313225 | 1 |  | 37431872 |  | 23208735 |  | 12910 |  | 60653517 | 4340292
0101 기계설비공사 |  |  | 1 | [8 empty] | 1 | [8 empty] | 0
010101 장비설치공사 |  |  | 1 |  | 3817028 |  | 678579 |  | 0 |  | 4495607 | 1 |  | 4264980 |  | 728521 |  | 0 |  | 4993501 | 497894 | 0
010102 옥외배관공사 |  |  | 1 |  | 397472 |  | 517365 |  | 6660 |  | 921497 | 1 |  | 446131 |  | 617859 |  | 6660 |  | 1070650 | 149153 | 0
010103 환기덕트설치공사 |  |  | 1 |  | 641508 |  | 3050196 |  | 0 |  | 3691704 | 1 |  | 687097 |  | 3132111 |  | 0 |  | 3819208 | 127504 | 0
010104 위생설비공사 |  |  | 1 | [8 empty] | 1 | [8 empty] | 0 | 0
01010401 위생기구설치공사 |  |  | 1 |  | 1307852 |  | 658585 |  | 0 |  | 1966437 | 1 |  | 1624724 |  | 844848 |  | 0 |  | 2469572 | 503135 | 0
01010402 급수급탕배관공사 |  |  | 1 |  | 1857808 |  | 1205959 |  | 0 |  | 3063767 | 1 |  | 2031903 |  | 1573950 |  | 2336 |  | 3608189 | 544422 | 0
01010403 오배수배관공사 |  |  | 1 |  | 1505403 |  | 3435856 |  | 220 |  | 4941479 | 1 |  | 1573365 |  | 3884124 |  | 1538 |  | 5459027 | 517548 | 0
010105 가스설비공사 |  |  | 1 | [8 empty] | 1 | [7 empty] | 0 | 0 | 0
01010501 옥외가스배관공사 |  |  | 1 |  | 1068065 |  | 741371 |  | 2298 |  | 1811734 | 1 |  | 1321451 |  | 741371 |  | 2298 |  | 2065120 | 253386 | 0
01010502 옥내가스배관공사 |  |  | 1 |  | 122558 |  | 801879 |  | 78 |  | 924515 | 1 |  | 122558 |  | 801879 |  | 78 |  | 924515 | 0 | 0
010106 소화기구설치공사 |  |  | 1 |  | 143643 |  | 0 |  | 0 |  | 143643 | 1 |  | 143643 |  | 0 |  | 0 |  | 143643 | 0 | 0
010107 냉난방기설치공사 |  |  | 1 |  | 24059507 |  | 10293335 |  | 0 |  | 34352842 | 1 |  | 25216020 |  | 10884072 |  | 0 |  | 36100092 | 1747250 | 0
0
0
0
0
0
0
0
0

## 공종별내역서(기계)(검은집)
[ 중구회현동 100-145 검은벽돌집 증축공사 ]- 검은벽돌집 증축 | [21 empty] | [단위:원]
품 명 | 규 격 | 단위 | 변경 전 | [8 empty] | 변경 후 | [8 empty] | 증감 | 비 고
|  |  | 수량 | 재 료 비 |  | 노 무 비 |  | 경 비 |  | 합 계 |  | 수량 | 재 료 비 |  | 노 무 비 |  | 경 비 |  | 합 계
|  |  |  | 단 가 | 금 액 | 단 가 | 금 액 | 단 가 | 금 액 | 단 가 | 금 액 |  | 단 가 | 금 액 | 단 가 | 금 액 | 단 가 | 금 액 | 단 가 | 금 액
010101 장비설치공사
EW-1전기온수기 설치 | 15L | 대 | 3 | 214685 | 644055 | 34017 | 102051 | 0 | 0 | 248702 | 746106 | 4 | 214685 | 858740 | 34017 | 136068 | 0 | 0 | 248702 | 994808 | 248702
EW-2전기온수기 설치 | 30L | 대 | 4 | 257622 | 1030488 | 36892 | 147568 | 0 | 0 | 294514 | 1178056 | 4 | 257622 | 1030488 | 36892 | 147568 | 0 | 0 | 294514 | 1178056 | 0
F-1배기휀(천정형)150A*320ㅁ | 150CMH*3MMAQ*0.028KW | 대당 | 1 | 14289 | 14289 | 15925 | 15925 | 0 | 0 | 30214 | 30214 | 1 | 14289 | 14289 | 15925 | 15925 | 0 | 0 | 30214 | 30214 | 0
F-2배기휀(천정형)150A*320ㅁ | 100CMH*3MMAQ*0.028KW | 대당 | 2 | 14289 | 28578 | 15925 | 31850 | 0 | 0 | 30214 | 60428 | 3 | 14289 | 42867 | 15925 | 47775 | 0 | 0 | 30214 | 90642 | 30214
F-3배기휀(덕트인라인)450A*580 | 4400CMH*35MMAQ*2.2KW | 대당 | 1 | 686992 | 686992 | 212554 | 212554 | 0 | 0 | 899546 | 899546 | 1 | 686992 | 686992 | 212554 | 212554 | 0 | 0 | 899546 | 899546 | 0
F-4배기휀(시로코)SS#2 | 2200CMH*35MMAQ*0.75KW | 대당 | 1 | 755692 | 755692 | 168631 | 168631 | 0 | 0 | 924323 | 924323 | 1 | 755692 | 755692 | 168631 | 168631 | 0 | 0 | 924323 | 924323 | 0
ER-1전기컨벡터(벽걸이형) | 1KW | 대 | 3 | 218978 | 656934 | 0 | 0 | 0 | 0 | 218978 | 656934 | 4 | 218978 | 875912 | 0 | 0 | 0 | 0 | 218978 | 875912 | 218978
0
0
0
0
0
0
0
0
0
0
0
0
0
0
0
[ 합 계 ] |  |  |  |  | 3817028 |  | 678579 |  | 0 |  | 4495607 |  |  | 4264980 |  | 728521 |  | 0 |  | 4993501 | 497894
010102 옥외배관공사
STS관옥외배관(10S) | D32 x 2.8t | m당 | 11 | 8536 | 93896 | 9650 | 106150 | 0 | 0 | 18186 | 200046 | 14 | 8536 | 119504 | 9650 | 135100 | 0 | 0 | 18186 | 254604 | 54558
일반배관용스테인리스강관관이음쇠 | Φ32mm, 유니언, 나사식 | 개 | 2 | 5100 | 10200 | 0 | 0 | 0 | 0 | 5100 | 10200 | 2 | 5100 | 10200 | 0 | 0 | 0 | 0 | 5100 | 10200 | 0
일반배관용스테인리스강관관이음쇠 | Φ32mm, 니플, 나사식 | 개 | 6 | 4233 | 25398 | 0 | 0 | 0 | 0 | 4233 | 25398 | 6 | 4233 | 25398 | 0 | 0 | 0 | 0 | 4233 | 25398 | 0
일반배관용스테인리스강관관이음쇠 | Φ32mm, 용접식, 엘보, #10 | 개 | 7 | 2146 | 15022 | 0 | 0 | 0 | 0 | 2146 | 15022 | 10 | 2146 | 21460 | 0 | 0 | 0 | 0 | 2146 | 21460 | 6438
스텐관용접 | D32 | 개소당 | 19 | 817 | 15523 | 11924 | 226556 | 0 | 0 | 12741 | 242079 | 25 | 817 | 20425 | 11924 | 298100 | 0 | 0 | 12741 | 318525 | 76446
게이트밸브설치(청동,10KG) | D32 | 개당 | 2 | 21125 | 42250 | 10358 | 20716 | 0 | 0 | 31483 | 62966 | 2 | 21125 | 42250 | 10358 | 20716 | 0 | 0 | 31483 | 62966 | 0
수도미터 | 1급(습식), 32mm, 냉수, 신설용 | 개당 | 1 | 103821 | 103821 | 29453 | 29453 | 0 | 0 | 133274 | 133274 | 1 | 103821 | 103821 | 29453 | 29453 | 0 | 0 | 133274 | 133274 | 0
터파기 (기계) |  | M3 | 11 | 305 | 3355 | 709 | 7799 | 370 | 4070 | 1384 | 15224 | 11 | 305 | 3355 | 709 | 7799 | 370 | 4070 | 1384 | 15224 | 0
되메우기 (기계) |  | M3 | 7 | 305 | 2135 | 709 | 4963 | 370 | 2590 | 1384 | 9688 | 7 | 305 | 2135 | 709 | 4963 | 370 | 2590 | 1384 | 9688 | 0
현장내잔토처리 | 소운반.고르기 | M3 | 4 | 0 | 0 | 20288 | 81152 | 0 | 0 | 20288 | 81152 | 4 | 0 | 0 | 20288 | 81152 | 0 | 0 | 20288 | 81152 | 0
모래깔기지정 | 인력 | M3 | 4 | 21468 | 85872 | 10144 | 40576 | 0 | 0 | 31612 | 126448 | 4 | 21468 | 85872 | 10144 | 40576 | 0 | 0 | 31612 | 126448 | 0
발열선(케이블형) | 16w/m | M | [9 empty] | 3 | 3903.885 | 11711 |  | 0 | 0 | 0 | 3903.885 | 11711 | 11711
0
0
0
0
0
0
0
0
0
[ 합 계 ] |  |  |  |  | 397472 |  | 517365 |  | 6660 |  | 921497 |  |  | 446131 |  | 617859 |  | 6660 |  | 1070650 | 149153
010103 환기덕트설치공사
PVC관옥내일반배관(VG2,본드접합) | D125 | m당 | 8 | 5600 | 44800 | 33538 | 268304 | 0 | 0 | 39138 | 313104 | 10 | 5600 | 56000 | 33538 | 335380 | 0 | 0 | 39138 | 391380 | 78276
일반용경질폴리염화비닐이음관 | Φ125mm, 90˚단곡관(DTS) | 개 | 1 | 2086 | 2086 | 0 | 0 | 0 | 0 | 2086 | 2086 | 1 | 2086 | 2086 | 0 | 0 | 0 | 0 | 2086 | 2086 | 0
각형닥트제작설치(기계) | 0.5T | ㎡당 | 23 | 7702 | 177146 | 48981 | 1126563 | 0 | 0 | 56683 | 1303709 | 23 | 7702 | 177146 | 48981 | 1126563 | 0 | 0 | 56683 | 1303709 | 0
각형닥트제작설치(기계) | 0.6T | ㎡당 | 24 | 7953 | 190872 | 48651 | 1167624 | 0 | 0 | 56604 | 1358496 | 24 | 7953 | 190872 | 48651 | 1167624 | 0 | 0 | 56604 | 1358496 | 0
캔바스제작설치 | 3.2t | ㎡당 | 3 | 13894 | 41682 | 36720 | 110160 | 0 | 0 | 50614 | 151842 | 3 | 13894 | 41682 | 36720 | 110160 | 0 | 0 | 50614 | 151842 | 0
스테인리스 BAND | D125 | EA | 6 | 656 | 3936 | 0 | 0 | 0 | 0 | 656 | 3936 | 6 | 656 | 3936 | 0 | 0 | 0 | 0 | 656 | 3936 | 0
원형환기캡 | D125 | EA | 3 | 12881 | 38643 | 0 | 0 | 0 | 0 | 12881 | 38643 | 4 | 12881 | 51524 | 0 | 0 | 0 | 0 | 12881 | 51524 | 12881
FUSE |  | EA | 1 | 772 | 772 | 0 | 0 | 0 | 0 | 772 | 772 | 1 | 772 | 772 | 0 | 0 | 0 | 0 | 772 | 772 | 0
일반행거 | D125 | 개소당 | 4 | 2488 | 9952 | 0 | 0 | 0 | 0 | 2488 | 9952 | 4 | 2488 | 9952 | 0 | 0 | 0 | 0 | 2488 | 9952 | 0
강관스리브(지수판제외,벽체) | D125 | 개소당 | 3 | 21508 | 64524 | 14839 | 44517 | 0 | 0 | 36347 | 109041 | 4 | 21508 | 86032 | 14839 | 59356 | 0 | 0 | 36347 | 145388 | 36347
동망 | # 24 | ㎡ | 1 | 8587 | 8587 | 0 | 0 | 0 | 0 | 8587 | 8587 | 1 | 8587 | 8587 | 0 | 0 | 0 | 0 | 8587 | 8587 | 0
유성페인트 | 붓칠 2회; 철재면 | ㎡당 | 34 | 1001 | 34034 | 6797 | 231098 | 0 | 0 | 7798 | 265132 | 34 | 1001 | 34034 | 6797 | 231098 | 0 | 0 | 7798 | 265132 | 0
점검구 | 200x200 | 개소 | 1 | 12881 | 12881 | 44950 | 44950 | 0 | 0 | 57831 | 57831 | 1 | 12881 | 12881 | 44950 | 44950 | 0 | 0 | 57831 | 57831 | 0
화이어댐퍼설치(각형) | 450x300 | 개소당 | 1 | 11593 | 11593 | 56980 | 56980 | 0 | 0 | 68573 | 68573 | 1 | 11593 | 11593 | 56980 | 56980 | 0 | 0 | 68573 | 68573 | 0
0
0
0
0
0
0
0
[ 합 계 ] |  |  |  |  | 641508 |  | 3050196 |  | 0 |  | 3691704 |  |  | 687097 |  | 3132111 |  | 0 |  | 3819208 | 127504
01010401 위생기구설치공사
반피스 양변기(시트포함) | C-1210C | 개당 | 3 | 176041 | 528123 | 111705 | 335115 | 0 | 0 | 287746 | 863238 | 4 | 176041 | 704164 | 111705 | 446820 | 0 | 0 | 287746 | 1150984 | 287746
세면기(대형,세면기받침대(ABS)포함) | L-610 (대형) | 개당 | 3 | 90167 | 270501 | 42817 | 128451 | 0 | 0 | 132984 | 398952 | 4 | 90167 | 360668 | 42817 | 171268 | 0 | 0 | 132984 | 531936 | 132984
주방씽크수전(고급형) | KSB-2331(핸드스프레이형) | 개당 | 4 | 89309 | 357236 | 24949 | 99796 | 0 | 0 | 114258 | 457032 | 4 | 89309 | 357236 | 24949 | 99796 | 0 | 0 | 114258 | 457032 | 0
수건걸이 | 스테인리스,일반제품 | 개당 | 3 | 21468 | 64404 | 13039 | 39117 | 0 | 0 | 34507 | 103521 | 4 | 21468 | 85872 | 13039 | 52156 | 0 | 0 | 34507 | 138028 | 34507
휴지걸이(고급품) | 스테인리스 | 개당 | 3 | 17174 | 51522 | 9351 | 28053 | 0 | 0 | 26525 | 79575 | 4 | 17174 | 68696 | 9351 | 37404 | 0 | 0 | 26525 | 106100 | 26525
비누대(고급품) | 스테인리스 | 개당 | 3 | 12022 | 36066 | 9351 | 28053 | 0 | 0 | 21373 | 64119 | 4 | 12022 | 48088 | 9351 | 37404 | 0 | 0 | 21373 | 85492 | 21373
0
0
0
0
0
0
0
0
0
0
0
0
0
0
0
[ 합 계 ] |  |  |  |  | 1307852 |  | 658585 |  | 0 |  | 1966437 |  |  | 1624724 |  | 844848 |  | 0 |  | 2469572 | 503135
01010402 급수급탕배관공사
STS관옥내배관(K-TYPE) | D15 | m당 | 72 | 1138 | 81936 | 1689 | 121608 | 0 | 0 | 2827 | 203544 | 85 | 1138 | 96730 | 1689 | 143565 | 0 | 0 | 2827 | 240295 | 36751
STS관옥내배관(K-TYPE) | D20 | m당 | 46 | 1883 | 86618 | 2032 | 93472 | 0 | 0 | 3915 | 180090 | 46 | 1883 | 86618 | 2032 | 93472 | 0 | 0 | 3915 | 180090 | 0
STS관옥내배관(K-TYPE) | D25 | m당 | 10 | 2323 | 23230 | 2717 | 27170 | 0 | 0 | 5040 | 50400 | 10 | 2323 | 23230 | 2717 | 27170 | 0 | 0 | 5040 | 50400 | 0
STS관옥내배관(K-TYPE) | D32 | m당 | 6 | 3288 | 19728 | 3200 | 19200 | 0 | 0 | 6488 | 38928 | 6 | 3288 | 19728 | 3200 | 19200 | 0 | 0 | 6488 | 38928 | 0
관보온(아티론.매직테프) | D 15 x 25t | m당 | 55 | 1571 | 86405 | 3235 | 177925 | 0 | 0 | 4806 | 264330 | 81 | 1571 | 127251 | 3235 | 262035 | 0 | 0 | 4806 | 389286 | 124956
관보온(아티론.매직테프) | D 20 x 25t | m당 | 46 | 1716 | 78936 | 3741 | 172086 | 0 | 0 | 5457 | 251022 | 46 | 1716 | 78936 | 3741 | 172086 | 0 | 0 | 5457 | 251022 | 0
관보온(아티론.매직테프) | D 25 x 25t | m당 | 10 | 1858 | 18580 | 4120 | 41200 | 0 | 0 | 5978 | 59780 | 10 | 1858 | 18580 | 4120 | 41200 | 0 | 0 | 5978 | 59780 | 0
관보온(아티론.매직테프) | D 32 x 25t | m당 | 6 | 2005 | 12030 | 4853 | 29118 | 0 | 0 | 6858 | 41148 | 6 | 2005 | 12030 | 4853 | 29118 | 0 | 0 | 6858 | 41148 | 0
관보온(아티론) | D 15 x 10t | m당 | 18 | 330 | 5940 | 3109 | 55962 | 0 | 0 | 3439 | 61902 | 18 | 330 | 5940 | 3109 | 55962 | 0 | 0 | 3439 | 61902 | 0
일반배관용 STS강관 이음쇠 | 엘보 (HOOK) D13 | EA | 104 | 3692 | 383968 | 0 | 0 | 0 | 0 | 3692 | 383968 | 113 | 3692 | 417196 | 0 | 0 | 0 | 0 | 3692 | 417196 | 33228
일반배관용 STS강관 이음쇠 | 엘보 (HOOK) D20 | EA | 21 | 4946 | 103866 | 0 | 0 | 0 | 0 | 4946 | 103866 | 21 | 4946 | 103866 | 0 | 0 | 0 | 0 | 4946 | 103866 | 0
일반배관용 STS강관 이음쇠 | 엘보 (HOOK) D25 | EA | 1 | 6457 | 6457 | 0 | 0 | 0 | 0 | 6457 | 6457 | 1 | 6457 | 6457 | 0 | 0 | 0 | 0 | 6457 | 6457 | 0
일반배관용 STS강관 이음쇠 | 수전엘보우(HOOK),D15 | EA | 3 | 4757 | 14271 | 0 | 0 | 0 | 0 | 4757 | 14271 | 4 | 4757 | 19028 | 0 | 0 | 0 | 0 | 4757 | 19028 | 4757
일반배관용 STS강관 이음쇠 | 티이 (HOOK) D20 | EA | 18 | 7187 | 129366 | 0 | 0 | 0 | 0 | 7187 | 129366 | 19 | 7187 | 136553 | 0 | 0 | 0 | 0 | 7187 | 136553 | 7187
일반배관용 STS강관 이음쇠 | 티이 (HOOK) D25 | EA | 4 | 9248 | 36992 | 0 | 0 | 0 | 0 | 9248 | 36992 | 4 | 9248 | 36992 | 0 | 0 | 0 | 0 | 9248 | 36992 | 0
일반배관용 STS강관 이음쇠 | 티이 (HOOK) D30 | EA | 3 | 14907 | 44721 | 0 | 0 | 0 | 0 | 14907 | 44721 | 3 | 14907 | 44721 | 0 | 0 | 0 | 0 | 14907 | 44721 | 0
일반배관용 STS강관 이음쇠 | 급수전티이 (HOOK) D13 | EA | 14 | 7058 | 98812 | 0 | 0 | 0 | 0 | 7058 | 98812 | 15 | 7058 | 105870 | 0 | 0 | 0 | 0 | 7058 | 105870 | 7058
일반배관용 STS강관 이음쇠 | 리듀서 (HOOK) D25x20 | EA | 2 | 6268 | 12536 | 0 | 0 | 0 | 0 | 6268 | 12536 | 2 | 6268 | 12536 | 0 | 0 | 0 | 0 | 6268 | 12536 | 0
일반배관용 STS강관 이음쇠 | 리듀서 (HOOK) D30x25 | EA | 2 | 8827 | 17654 | 0 | 0 | 0 | 0 | 8827 | 17654 | 2 | 8827 | 17654 | 0 | 0 | 0 | 0 | 8827 | 17654 | 0
일반배관용 STS강관 이음쇠 | 캡(HOOK),D13 | EA | 14 | 2430 | 34020 | 0 | 0 | 0 | 0 | 2430 | 34020 | 14 | 2430 | 34020 | 0 | 0 | 0 | 0 | 2430 | 34020 | 0
일반배관용 STS강관 이음쇠 | 캡(HOOK),D20 | EA | 2 | 3117 | 6234 | 0 | 0 | 0 | 0 | 3117 | 6234 | 2 | 3117 | 6234 | 0 | 0 | 0 | 0 | 3117 | 6234 | 0
일반배관용 STS강관 이음쇠 | K-유니온 (HOOK) D13 | EA | 14 | 9446 | 132244 | 0 | 0 | 0 | 0 | 9446 | 132244 | 14 | 9446 | 132244 | 0 | 0 | 0 | 0 | 9446 | 132244 | 0
일반배관용 STS강관 이음쇠 | K-유니온 (HOOK) D20 | EA | 4 | 13138 | 52552 | 0 | 0 | 0 | 0 | 13138 | 52552 | 4 | 13138 | 52552 | 0 | 0 | 0 | 0 | 13138 | 52552 | 0
일반배관용 STS강관 이음쇠 | 소켓 (HOOK) D20 | EA | 5 | 4431 | 22155 | 0 | 0 | 0 | 0 | 4431 | 22155 | 5 | 4431 | 22155 | 0 | 0 | 0 | 0 | 4431 | 22155 | 0
일반배관용 STS강관 이음쇠 | 숫아답타소켓 (HOOK) D13 | EA | 42 | 4267 | 179214 | 0 | 0 | 0 | 0 | 4267 | 179214 | 42 | 4267 | 179214 | 0 | 0 | 0 | 0 | 4267 | 179214 | 0
일반배관용 STS강관 이음쇠 | 숫아답타소켓 (HOOK) D20 | EA | 4 | 5633 | 22532 | 0 | 0 | 0 | 0 | 5633 | 22532 | 4 | 5633 | 22532 | 0 | 0 | 0 | 0 | 5633 | 22532 | 0
볼밸브설치(황동,10KG) | D15 | 개당 | 14 | 2490 | 34860 | 6998 | 97972 | 0 | 0 | 9488 | 132832 | 18 | 2490 | 44820 | 6998 | 125964 | 0 | 0 | 9488 | 170784 | 37952
볼밸브설치(황동,10KG) | D20 | 개당 | 4 | 3228 | 12912 | 6998 | 27992 | 0 | 0 | 10226 | 40904 | 4 | 3228 | 12912 | 6998 | 27992 | 0 | 0 | 10226 | 40904 | 0
절연행거 | D 15 | 개소당 | 15 | 875 | 13125 | 0 | 0 | 0 | 0 | 875 | 13125 | 15 | 875 | 13125 | 0 | 0 | 0 | 0 | 875 | 13125 | 0
절연행거 | D 20 | 개소당 | 38 | 910 | 34580 | 0 | 0 | 0 | 0 | 910 | 34580 | 38 | 910 | 34580 | 0 | 0 | 0 | 0 | 910 | 34580 | 0
절연행거 | D 25 | 개소당 | 2 | 944 | 1888 | 0 | 0 | 0 | 0 | 944 | 1888 | 2 | 944 | 1888 | 0 | 0 | 0 | 0 | 944 | 1888 | 0
절연행거 | D 32 | 개소당 | 1 | 1013 | 1013 | 0 | 0 | 0 | 0 | 1013 | 1013 | 1 | 1013 | 1013 | 0 | 0 | 0 | 0 | 1013 | 1013 | 0
강관스리브(지수판제외,벽체) | D 20 | 개소당 | 6 | 1662 | 9972 | 9615 | 57690 | 0 | 0 | 11277 | 67662 | 6 | 1662 | 9972 | 9615 | 57690 | 0 | 0 | 11277 | 67662 | 0
강관스리브(지수판제외,벽체) | D 25 | 개소당 | 2 | 2146 | 4292 | 9615 | 19230 | 0 | 0 | 11761 | 23522 | 2 | 2146 | 4292 | 9615 | 19230 | 0 | 0 | 11761 | 23522 | 0
강관스리브(지수판제외,벽체) | D 32 | 개소당 | 1 | 3231 | 3231 | 9615 | 9615 | 0 | 0 | 12846 | 12846 | 1 | 3231 | 3231 | 9615 | 9615 | 0 | 0 | 12846 | 12846 | 0
강관스리브(지수판제외,바닥) | D 15 | 개소당 | 31 | 998 | 30938 | 8249 | 255719 | 0 | 0 | 9247 | 286657 | 35 | 998 | 34930 | 8249 | 288715 | 0 | 0 | 9247 | 323645 | 36988
발열선(케이블형) | 16w/m | M | [9 empty] | 13 | 4021 | 52273 | 3110 | 40430 | 0 | 0 | 7131 | 92703 | 92703
배관용 바닥 구멍뚫기(코어드릴) | 두께30cm이하 Ø50mm, 벽체 | 개소 | [9 empty] | 1 | 0 | 0 | 48261 | 48261 | 300 | 300 | 48561 | 48561 | 48561
배관용 바닥 구멍뚫기(코어드릴) | 두께30cm이하 Ø100mm, 벽체 | 개소 | [9 empty] | 1 | 0 | 0 | 66591 | 66591 | 509 | 1018 | 67100 | 67100 | 67100
드레인배관설치 (볼밸브) | D15 | 개소당 | [9 empty] | 3 | 4815 | 0 | 15218 | 45654 | 0 | 1018 | 20033 | 60099 | 60099
0
0
0
0
0
[ 합 계 ] |  |  |  |  | 1857808 |  | 1205959 |  | 0 |  | 3063767 |  |  | 2031903 |  | 1573950 |  | 2336 |  | 3621107 | 557340
01010403 오배수배관공사
PVC관옥내일반배관(VG1,본드접합) | D35 | m당 | 3 | 1228 | 3684 | 12557 | 37671 | 0 | 0 | 13785 | 41355 | 3 | 1228 | 3684 | 12557 | 37671 | 0 | 0 | 13785 | 41355 | 0
PVC관옥내일반배관(VG1,본드접합) | D50 | m당 | 3 | 2275 | 6825 | 16805 | 50415 | 0 | 0 | 19080 | 57240 | 11 | 2275 | 25025 | 16805 | 184855 | 0 | 0 | 19080 | 209880 | 152640
PVC관옥내일반배관(VG1,본드접합) | D100 | m당 | 56 | 6887 | 385672 | 28083 | 1572648 | 0 | 0 | 34970 | 1958320 | 60 | 6887 | 413220 | 28083 | 1684980 | 0 | 0 | 34970 | 2098200 | 139880
PVC관옥내일반배관(VG2,본드접합) | D50 | m당 | 38 | 1058 | 40204 | 16805 | 638590 | 0 | 0 | 17863 | 678794 | 38 | 1058 | 40204 | 16805 | 638590 | 0 | 0 | 17863 | 678794 | 0
PVC관옥내일반배관(VG2,본드접합) | D100 | m당 | 5 | 3453 | 17265 | 28083 | 140415 | 0 | 0 | 31536 | 157680 | 5 | 3453 | 17265 | 28083 | 140415 | 0 | 0 | 31536 | 157680 | 0
PVC관옥내일반배관(VG1,고무링접합) | D50 | m당 | 33 | 2275 | 75075 | 6584 | 217272 | 0 | 0 | 8859 | 292347 | 33 | 2275 | 75075 | 6584 | 217272 | 0 | 0 | 8859 | 292347 | 0
PVC관옥내일반배관(VG1,고무링접합) | D100 | m당 | 24 | 6887 | 165288 | 12407 | 297768 | 0 | 0 | 19294 | 463056 | 24 | 6887 | 165288 | 12407 | 297768 | 0 | 0 | 19294 | 463056 | 0
일반용경질폴리염화비닐이음관 | Φ50mm, 90˚곡관, DRF-DL | 개 | 5 | 1288 | 6440 | 0 | 0 | 0 | 0 | 1288 | 6440 | 8 | 1288 | 10304 | 0 | 0 | 0 | 0 | 1288 | 10304 | 3864
일반용경질폴리염화비닐이음관 | Φ100mm, 90˚곡관, DRF-DL | 개 | 3 | 4628 | 13884 | 0 | 0 | 0 | 0 | 4628 | 13884 | 5 | 4628 | 23140 | 0 | 0 | 0 | 0 | 4628 | 23140 | 9256
일반용경질폴리염화비닐이음관 | Φ50mm, 45˚곡관, DRF-45L | 개 | 13 | 1133 | 14729 | 0 | 0 | 0 | 0 | 1133 | 14729 | 13 | 1133 | 14729 | 0 | 0 | 0 | 0 | 1133 | 14729 | 0
일반용경질폴리염화비닐이음관 | Φ100mm, 45˚곡관, DRF-45L | 개 | 12 | 3357 | 40284 | 0 | 0 | 0 | 0 | 3357 | 40284 | 12 | 3357 | 40284 | 0 | 0 | 0 | 0 | 3357 | 40284 | 0
일반용경질폴리염화비닐이음관 | Φ50mm, 45˚Y관, DRF | 개 | 4 | 2043 | 8172 | 0 | 0 | 0 | 0 | 2043 | 8172 | 4 | 2043 | 8172 | 0 | 0 | 0 | 0 | 2043 | 8172 | 0
일반용경질폴리염화비닐이음관 | Φ100×50mm, 45˚Y관, DRF | 개 | 3 | 4053 | 12159 | 0 | 0 | 0 | 0 | 4053 | 12159 | 3 | 4053 | 12159 | 0 | 0 | 0 | 0 | 4053 | 12159 | 0
일반용경질폴리염화비닐이음관 | Φ100mm, 45˚Y관, DRF | 개 | 2 | 5693 | 11386 | 0 | 0 | 0 | 0 | 5693 | 11386 | 2 | 5693 | 11386 | 0 | 0 | 0 | 0 | 5693 | 11386 | 0
일반용경질폴리염화비닐이음관 | Φ50mm, 90˚YT관, DRF-LT | 개 | 5 | 2224 | 11120 | 0 | 0 | 0 | 0 | 2224 | 11120 | 5 | 2224 | 11120 | 0 | 0 | 0 | 0 | 2224 | 11120 | 0
일반용경질폴리염화비닐이음관 | Φ100×50mm, 90˚YT관, DRF-LT | 개 | 3 | 4010 | 12030 | 0 | 0 | 0 | 0 | 4010 | 12030 | 3 | 4010 | 12030 | 0 | 0 | 0 | 0 | 4010 | 12030 | 0
일반용경질폴리염화비닐이음관 | Φ50mm, 90˚Y관티, DRF-CY | 개 | 10 | 2756 | 27560 | 0 | 0 | 0 | 0 | 2756 | 27560 | 10 | 2756 | 27560 | 0 | 0 | 0 | 0 | 2756 | 27560 | 0
일반용경질폴리염화비닐이음관 | Φ100mm, 90˚Y관티, DRF-CY | 개 | 11 | 6423 | 70653 | 0 | 0 | 0 | 0 | 6423 | 70653 | 11 | 6423 | 70653 | 0 | 0 | 0 | 0 | 6423 | 70653 | 0
일반용경질폴리염화비닐이음관 | Φ50mm, 소켓, DRF-DS | 개 | 1 | 1296 | 1296 | 0 | 0 | 0 | 0 | 1296 | 1296 | 1 | 1296 | 1296 | 0 | 0 | 0 | 0 | 1296 | 1296 | 0
일반용경질폴리염화비닐이음관 | Φ50×35mm, 이경소켓, DRF-IN | 개 | 3 | 1116 | 3348 | 0 | 0 | 0 | 0 | 1116 | 3348 | 3 | 1116 | 3348 | 0 | 0 | 0 | 0 | 1116 | 3348 | 0
일반용경질폴리염화비닐이음관 | Φ50mm, P트랩, DRF | 개 | 3 | 3529 | 10587 | 0 | 0 | 0 | 0 | 3529 | 10587 | 3 | 3529 | 10587 | 0 | 0 | 0 | 0 | 3529 | 10587 | 0
일반용경질폴리염화비닐이음관 | Φ35mm, 90˚단곡관(DTS) | 개 | 3 | 249 | 747 | 0 | 0 | 0 | 0 | 249 | 747 | 3 | 249 | 747 | 0 | 0 | 0 | 0 | 249 | 747 | 0
일반용경질폴리염화비닐이음관 | Φ50mm, 90˚단곡관(DTS) | 개 | 27 | 257 | 6939 | 0 | 0 | 0 | 0 | 257 | 6939 | 27 | 257 | 6939 | 0 | 0 | 0 | 0 | 257 | 6939 | 0
일반용경질폴리염화비닐이음관 | Φ100mm, 90˚단곡관(DTS) | 개 | 3 | 1279 | 3837 | 0 | 0 | 0 | 0 | 1279 | 3837 | 3 | 1279 | 3837 | 0 | 0 | 0 | 0 | 1279 | 3837 | 0
일반용경질폴리염화비닐이음관 | Φ50mm, 45˚단곡관(DTS) | 개 | 3 | 395 | 1185 | 0 | 0 | 0 | 0 | 395 | 1185 | 3 | 395 | 1185 | 0 | 0 | 0 | 0 | 395 | 1185 | 0
일반용경질폴리염화비닐이음관 | Φ100mm, 45˚단곡관(DTS) | 개 | 21 | 1296 | 27216 | 0 | 0 | 0 | 0 | 1296 | 27216 | 21 | 1296 | 27216 | 0 | 0 | 0 | 0 | 1296 | 27216 | 0
일반용경질폴리염화비닐이음관 | Φ100×Φ50mm, PVC리듀서, DTS | 개 | 1 | 566 | 566 | 0 | 0 | 0 | 0 | 566 | 566 | 1 | 566 | 566 | 0 | 0 | 0 | 0 | 566 | 566 | 0
일반용경질폴리염화비닐이음관 | Φ100×Φ50mm, PVC Y관, DTS | 개 | 4 | 2164 | 8656 | 0 | 0 | 0 | 0 | 2164 | 8656 | 4 | 2164 | 8656 | 0 | 0 | 0 | 0 | 2164 | 8656 | 0
일반용경질폴리염화비닐이음관 | Φ100×Φ100mm, PVC Y관, DTS | 개 | 14 | 2644 | 37016 | 0 | 0 | 0 | 0 | 2644 | 37016 | 14 | 2644 | 37016 | 0 | 0 | 0 | 0 | 2644 | 37016 | 0
일반용경질폴리염화비닐이음관 | Φ50×Φ50mm, PVC YT관, DTS | 개 | 2 | 729 | 1458 | 0 | 0 | 0 | 0 | 729 | 1458 | 2 | 729 | 1458 | 0 | 0 | 0 | 0 | 729 | 1458 | 0
일반용경질폴리염화비닐이음관 | Φ100×Φ50mm, PVC YT관, DTS | 개 | 2 | 1537 | 3074 | 0 | 0 | 0 | 0 | 1537 | 3074 | 2 | 1537 | 3074 | 0 | 0 | 0 | 0 | 1537 | 3074 | 0
일반용경질폴리염화비닐이음관 | Φ100mm, PVC C.O., DTS | 개 | 6 | 1142 | 6852 | 0 | 0 | 0 | 0 | 1142 | 6852 | 6 | 1142 | 6852 | 0 | 0 | 0 | 0 | 1142 | 6852 | 0
배수용 경질염화비닐 이음관 | 양변기스리브, D100 | 개 | 3 | 1459 | 4377 | 0 | 0 | 0 | 0 | 1459 | 4377 | 3 | 1459 | 4377 | 0 | 0 | 0 | 0 | 1459 | 4377 | 0
배수용 경질염화비닐 이음관 | 세면기스리브, D35 | 개 | 3 | 729 | 2187 | 0 | 0 | 0 | 0 | 729 | 2187 | 3 | 729 | 2187 | 0 | 0 | 0 | 0 | 729 | 2187 | 0
배수용 경질염화비닐 이음관 | 씽크스리브, D50 | 개 | 4 | 875 | 3500 | 0 | 0 | 0 | 0 | 875 | 3500 | 4 | 875 | 3500 | 0 | 0 | 0 | 0 | 875 | 3500 | 0
바닥배수구 (F.D) | D 50 | 개소당 | 3 | 9094 | 27282 | 20053 | 60159 | 0 | 0 | 29147 | 87441 | 4 | 9094 | 36376 | 20053 | 80212 | 0 | 0 | 29147 | 116588 | 29147
원형환기캡 | D100 | EA | 1 | 5152 | 5152 | 0 | 0 | 0 | 0 | 5152 | 5152 | 1 | 5152 | 5152 | 0 | 0 | 0 | 0 | 5152 | 5152 | 0
일반행거 | D 50 | 개소당 | 30 | 927 | 27810 | 0 | 0 | 0 | 0 | 927 | 27810 | 30 | 927 | 27810 | 0 | 0 | 0 | 0 | 927 | 27810 | 0
일반행거 | D100 | 개소당 | 13 | 1288 | 16744 | 0 | 0 | 0 | 0 | 1288 | 16744 | 13 | 1288 | 16744 | 0 | 0 | 0 | 0 | 1288 | 16744 | 0
강관스리브(지수판제외,벽체) | D 50 | 개소당 | 9 | 4202 | 37818 | 11483 | 103347 | 0 | 0 | 15685 | 141165 | 9 | 4202 | 37818 | 11483 | 103347 | 0 | 0 | 15685 | 141165 | 0
강관스리브(지수판제외,벽체) | D100 | 개소당 | 14 | 17939 | 251146 | 14839 | 207746 | 0 | 0 | 32778 | 458892 | 14 | 17939 | 251146 | 14839 | 207746 | 0 | 0 | 32778 | 458892 | 0
강관스리브(지수판포함,벽체) | D100 | 개소당 | 5 | 18836 | 94180 | 21965 | 109825 | 44 | 220 | 40845 | 204225 | 5 | 18836 | 94180 | 21965 | 109825 | 44 | 220 | 40845 | 204225 | 0
배관용 바닥 구멍뚫기(코어드릴) | 두께30cm이하 Ø50mm, 벽체 | 개소 | [9 empty] | 1 | 0 | 0 | 48261 | 48261 | 300 | 300 | 48561 | 48561 | 48561
배관용 바닥 구멍뚫기(코어드릴) | 두께30cm이하 Ø100mm, 벽체 | 개소 | [9 empty] | 2 | 0 | 0 | 66591 | 133182 | 509 | 1018 | 67100 | 134200 | 134200
0
[ 합 계 ] |  |  |  |  | 1505403 |  | 3435856 |  | 220 |  | 4941479 |  |  | 1573365 |  | 3884124 |  | 1538 |  | 5459027 | 517548
01010501 옥외가스배관공사
가스용백강관(옥내일반,나사식) | D50 | m당 | 3 | 5607 | 16821 | 0 | 0 | 0 | 0 | 5607 | 16821 | 3 | 5607 | 16821 | 0 | 0 | 0 | 0 | 5607 | 16821 | 0
가스용폴리에틸렌관 | 가스용폴리에틸렌관, Φ50mm | m | 6 | 2258 | 13548 | 0 | 0 | 0 | 0 | 2258 | 13548 | 6 | 2258 | 13548 | 0 | 0 | 0 | 0 | 2258 | 13548 | 0
가스용폴리에틸렌관이음관 | 90˚엘보,D50 | 개 | 2 | 15989 | 31978 | 0 | 0 | 0 | 0 | 15989 | 31978 | 2 | 15989 | 31978 | 0 | 0 | 0 | 0 | 15989 | 31978 | 0
가스용폴리에틸렌이음관 | 이형질이음관(짧은형), Φ50mm | 개 | 1 | 22301 | 22301 | 0 | 0 | 0 | 0 | 22301 | 22301 | 1 | 22301 | 22301 | 0 | 0 | 0 | 0 | 22301 | 22301 | 0
가스용폴리에틸렌이음관 | 소켓, Φ32mm | EA | 2 | 13052 | 26104 | 0 | 0 | 0 | 0 | 13052 | 26104 | 2 | 13052 | 26104 | 0 | 0 | 0 | 0 | 13052 | 26104 | 0
가스용폴리에틸렌이음관 | 소켓, Φ50mm | EA | 5 | 13052 | 65260 | 0 | 0 | 0 | 0 | 13052 | 65260 | 5 | 13052 | 65260 | 0 | 0 | 0 | 0 | 13052 | 65260 | 0
나사식강관제관이음쇠 | Φ50mm, 백티, 나사 | 개 | 2 | 3122 | 6244 | 0 | 0 | 0 | 0 | 3122 | 6244 | 2 | 3122 | 6244 | 0 | 0 | 0 | 0 | 3122 | 6244 | 0
용접합후렌지 | D50 | 개소당 | 2 | 4614 | 9228 | 13163 | 26326 | 9 | 18 | 17786 | 35572 | 2 | 4614 | 9228 | 13163 | 26326 | 9 | 18 | 17786 | 35572 | 0
가스미터설치 | G-10 | 개당 | 1 | 433697 | 433697 | 41385 | 41385 | 0 | 0 | 475082 | 475082 | 0 | 433697 | 0 | 41385 | 0 | 0 | 0 | 475082 | 0 | -475082
가스미터설치 | G-16 | 개당 | [9 empty] | 1 | 687083.76 | 687083 | 41385 | 41385 | 0 | 0 | 728468.76 | 728468 | 728468
절연스페샤 | D 50 | EA | 1 | 4551 | 4551 | 0 | 0 | 0 | 0 | 4551 | 4551 | 1 | 4551 | 4551 | 0 | 0 | 0 | 0 | 4551 | 4551 | 0
브라켓트 | D 50 | EA | 1 | 197 | 197 | 0 | 0 | 0 | 0 | 197 | 197 | 1 | 197 | 197 | 0 | 0 | 0 | 0 | 197 | 197 | 0
가스차단기(A.S.V) | D 32 | EA | 1 | 309146 | 309146 | 27551 | 27551 | 0 | 0 | 336697 | 336697 | 1 | 309146 | 309146 | 27551 | 27551 | 0 | 0 | 336697 | 336697 | 0
볼밸브설치(황동,10KG) | D32 | 개당 | 1 | 9222 | 9222 | 10358 | 10358 | 0 | 0 | 19580 | 19580 | 1 | 9222 | 9222 | 10358 | 10358 | 0 | 0 | 19580 | 19580 | 0
가스용볼밸브 (주강 10kg/㎠) | D 50 | 개당 | 1 | 76084 | 76084 | 10358 | 10358 | 0 | 0 | 86442 | 86442 | 1 | 76084 | 76084 | 10358 | 10358 | 0 | 0 | 86442 | 86442 | 0
공급관기밀시험(2회) |  | 구간당 | 1 | 0 | 0 | 241421 | 241421 | 0 | 0 | 241421 | 241421 | 1 | 0 | 0 | 241421 | 241421 | 0 | 0 | 241421 | 241421 | 0
배관청소 | 65φ이하 | 구간 | 1 | 406 | 406 | 10790 | 10790 | 60 | 60 | 11256 | 11256 | 1 | 406 | 406 | 10790 | 10790 | 60 | 60 | 11256 | 11256 | 0
표시비닐깔기 | 방호시트 | m당 | 9 | 236 | 2124 | 506 | 4554 | 0 | 0 | 742 | 6678 | 9 | 236 | 2124 | 506 | 4554 | 0 | 0 | 742 | 6678 | 0
LOCATING WIRE 설치 | HIV 1.5mm | m당 | 5 | 124 | 620 | 1822 | 9110 | 0 | 0 | 1946 | 9730 | 5 | 124 | 620 | 1822 | 9110 | 0 | 0 | 1946 | 9730 | 0
라인마크설치 |  | 개소당 | 1 | 3434 | 3434 | 202 | 202 | 0 | 0 | 3636 | 3636 | 1 | 3434 | 3434 | 202 | 202 | 0 | 0 | 3636 | 3636 | 0
PE관 접합 및 부설 | D30 (40) | 개소당 | 2 | 769 | 1538 | 15389 | 30778 | 0 | 0 | 16158 | 32316 | 2 | 769 | 1538 | 15389 | 30778 | 0 | 0 | 16158 | 32316 | 0
PE관 접합 및 부설 | D50 (63) | 개소당 | 5 | 1154 | 5770 | 23083 | 115415 | 0 | 0 | 24237 | 121185 | 5 | 1154 | 5770 | 23083 | 115415 | 0 | 0 | 24237 | 121185 | 0
나사접합(연료가스배관) | D50 | 개소당 | 6 | 670 | 4020 | 28182 | 169092 | 0 | 0 | 28852 | 173112 | 6 | 670 | 4020 | 28182 | 169092 | 0 | 0 | 28852 | 173112 | 0
U 볼트/너트 | 절연, Φ50mm | EA | 1 | 429 | 429 | 0 | 0 | 0 | 0 | 429 | 429 | 1 | 429 | 429 | 0 | 0 | 0 | 0 | 429 | 429 | 0
세트앵커 | 세트앵커, M10×L75mm | EA | 6 | 103 | 618 | 0 | 0 | 0 | 0 | 103 | 618 | 6 | 103 | 618 | 0 | 0 | 0 | 0 | 103 | 618 | 0
녹막이페인트 | 붓칠 1회; 철재면 | ㎡당 | 1 | 426 | 426 | 2548 | 2548 | 0 | 0 | 2974 | 2974 | 1 | 426 | 426 | 2548 | 2548 | 0 | 0 | 2974 | 2974 | 0
유성페인트 | 붓칠 2회; 철재면 | ㎡당 | 1 | 1001 | 1001 | 6797 | 6797 | 0 | 0 | 7798 | 7798 | 1 | 1001 | 1001 | 6797 | 6797 | 0 | 0 | 7798 | 7798 | 0
터파기 (기계) |  | M3 | 4 | 305 | 1220 | 709 | 2836 | 370 | 1480 | 1384 | 5536 | 4 | 305 | 1220 | 709 | 2836 | 370 | 1480 | 1384 | 5536 | 0
되메우기 (기계) |  | M3 | 2 | 305 | 610 | 709 | 1418 | 370 | 740 | 1384 | 2768 | 2 | 305 | 610 | 709 | 1418 | 370 | 740 | 1384 | 2768 | 0
현장내잔토처리 | 소운반.고르기 | M3 | 1 | 0 | 0 | 20288 | 20288 | 0 | 0 | 20288 | 20288 | 1 | 0 | 0 | 20288 | 20288 | 0 | 0 | 20288 | 20288 | 0
모래깔기지정 | 인력 | M3 | 1 | 21468 | 21468 | 10144 | 10144 | 0 | 0 | 31612 | 31612 | 1 | 21468 | 21468 | 10144 | 10144 | 0 | 0 | 31612 | 31612 | 0
0
0
0
0
0
0
0
0
0
0
0
0
0
0
0
[ 합 계 ] |  |  |  |  | 1068065 |  | 741371 |  | 2298 |  | 1811734 |  |  | 1321451 |  | 741371 |  | 2298 |  | 2065120 | 253386
01010502 옥내가스배관공사
가스용백강관(옥내일반,나사식) | D25 | m당 | 6 | 2698 | 16188 | 0 | 0 | 0 | 0 | 2698 | 16188 | 6 | 2698 | 16188 | 0 | 0 | 0 | 0 | 2698 | 16188 | 0
가스용백강관(옥내일반,나사식) | D32 | m당 | 9 | 3465 | 31185 | 0 | 0 | 0 | 0 | 3465 | 31185 | 9 | 3465 | 31185 | 0 | 0 | 0 | 0 | 3465 | 31185 | 0
나사식강관제관이음쇠 | Φ25mm, 백엘보, 나사 | 개 | 3 | 859 | 2577 | 0 | 0 | 0 | 0 | 859 | 2577 | 3 | 859 | 2577 | 0 | 0 | 0 | 0 | 859 | 2577 | 0
나사식강관제관이음쇠 | Φ32mm, 백엘보, 나사 | 개 | 6 | 1286 | 7716 | 0 | 0 | 0 | 0 | 1286 | 7716 | 6 | 1286 | 7716 | 0 | 0 | 0 | 0 | 1286 | 7716 | 0
나사식강관제관이음쇠 | Φ32mm, 백티, 나사 | 개 | 1 | 1601 | 1601 | 0 | 0 | 0 | 0 | 1601 | 1601 | 1 | 1601 | 1601 | 0 | 0 | 0 | 0 | 1601 | 1601 | 0
나사식강관제관이음쇠 | Φ32mm, 백리듀서, 나사 | 개 | 1 | 1202 | 1202 | 0 | 0 | 0 | 0 | 1202 | 1202 | 1 | 1202 | 1202 | 0 | 0 | 0 | 0 | 1202 | 1202 | 0
나사식강관제관이음쇠 | Φ25mm, 백유니언, 나사 | 개 | 2 | 2757 | 5514 | 0 | 0 | 0 | 0 | 2757 | 5514 | 2 | 2757 | 5514 | 0 | 0 | 0 | 0 | 2757 | 5514 | 0
나사식강관제관이음쇠 | Φ32mm, 백유니언, 나사 | 개 | 1 | 3481 | 3481 | 0 | 0 | 0 | 0 | 3481 | 3481 | 1 | 3481 | 3481 | 0 | 0 | 0 | 0 | 3481 | 3481 | 0
나사식강관제관이음쇠 | Φ25mm, 백니플, 나사 | 개 | 2 | 791 | 1582 | 0 | 0 | 0 | 0 | 791 | 1582 | 2 | 791 | 1582 | 0 | 0 | 0 | 0 | 791 | 1582 | 0
나사식강관제관이음쇠 | Φ32mm, 백니플, 나사 | 개 | 1 | 1014 | 1014 | 0 | 0 | 0 | 0 | 1014 | 1014 | 1 | 1014 | 1014 | 0 | 0 | 0 | 0 | 1014 | 1014 | 0
볼밸브설치(황동,10KG) | D25 | 개당 | 2 | 5796 | 11592 | 6998 | 13996 | 0 | 0 | 12794 | 25588 | 2 | 5796 | 11592 | 6998 | 13996 | 0 | 0 | 12794 | 25588 | 0
볼밸브설치(황동,10KG) | D32 | 개당 | 1 | 9222 | 9222 | 10358 | 10358 | 0 | 0 | 19580 | 19580 | 1 | 9222 | 9222 | 10358 | 10358 | 0 | 0 | 19580 | 19580 | 0
브라켓트 | D 25 | EA | 3 | 94 | 282 | 0 | 0 | 0 | 0 | 94 | 282 | 3 | 94 | 282 | 0 | 0 | 0 | 0 | 94 | 282 | 0
브라켓트 | D 32 | EA | 4 | 111 | 444 | 0 | 0 | 0 | 0 | 111 | 444 | 4 | 111 | 444 | 0 | 0 | 0 | 0 | 111 | 444 | 0
가스 콕크 | D 15 x 8 | EA | 2 | 3323 | 6646 | 0 | 0 | 0 | 0 | 3323 | 6646 | 2 | 3323 | 6646 | 0 | 0 | 0 | 0 | 3323 | 6646 | 0
공급관기밀시험(2회) |  | 구간당 | 1 | 0 | 0 | 241421 | 241421 | 0 | 0 | 241421 | 241421 | 1 | 0 | 0 | 241421 | 241421 | 0 | 0 | 241421 | 241421 | 0
배관청소 | 65φ이하 | 구간 | 1 | 406 | 406 | 10790 | 10790 | 60 | 60 | 11256 | 11256 | 1 | 406 | 406 | 10790 | 10790 | 60 | 60 | 11256 | 11256 | 0
나사접합(연료가스배관) | D25 | 개소당 | 10 | 334 | 3340 | 14612 | 146120 | 0 | 0 | 14946 | 149460 | 10 | 334 | 3340 | 14612 | 146120 | 0 | 0 | 14946 | 149460 | 0
나사접합(연료가스배관) | D32 | 개소당 | 19 | 424 | 8056 | 18300 | 347700 | 0 | 0 | 18724 | 355756 | 19 | 424 | 8056 | 18300 | 347700 | 0 | 0 | 18724 | 355756 | 0
U 볼트/너트 | 절연, Φ25mm | EA | 1 | 309 | 309 | 0 | 0 | 0 | 0 | 309 | 309 | 1 | 309 | 309 | 0 | 0 | 0 | 0 | 309 | 309 | 0
U 볼트/너트 | 절연, Φ32mm | EA | 4 | 343 | 1372 | 0 | 0 | 0 | 0 | 343 | 1372 | 4 | 343 | 1372 | 0 | 0 | 0 | 0 | 343 | 1372 | 0
강관스리브(지수판포함,벽체) | D 32 | 개소당 | 1 | 3606 | 3606 | 12804 | 12804 | 18 | 18 | 16428 | 16428 | 1 | 3606 | 3606 | 12804 | 12804 | 18 | 18 | 16428 | 16428 | 0
세트앵커 | 세트앵커, M10×L75mm | EA | 23 | 103 | 2369 | 0 | 0 | 0 | 0 | 103 | 2369 | 23 | 103 | 2369 | 0 | 0 | 0 | 0 | 103 | 2369 | 0
녹막이페인트 | 붓칠 1회; 철재면 | ㎡당 | 2 | 426 | 852 | 2548 | 5096 | 0 | 0 | 2974 | 5948 | 2 | 426 | 852 | 2548 | 5096 | 0 | 0 | 2974 | 5948 | 0
유성페인트 | 붓칠 2회; 철재면 | ㎡당 | 2 | 1001 | 2002 | 6797 | 13594 | 0 | 0 | 7798 | 15596 | 2 | 1001 | 2002 | 6797 | 13594 | 0 | 0 | 7798 | 15596 | 0
0
0
0
0
0
0
0
0
0
0
0
0
0
0
0
0
0
0
0
0
[ 합 계 ] |  |  |  |  | 122558 |  | 801879 |  | 78 |  | 924515 |  |  | 122558 |  | 801879 |  | 78 |  | 924515 | 0
010106 소화기구설치공사
분말소화기(ABC) | ABC 3.3kg | EA | 4 | 14014 | 56056 | 0 | 0 | 0 | 0 | 14014 | 56056 | 4 | 14014 | 56056 | 0 | 0 | 0 | 0 | 14014 | 56056 | 0
자동확산소화기 | 3.0kg(본체도장) | EA | 3 | 13739 | 41217 | 0 | 0 | 0 | 0 | 13739 | 41217 | 3 | 13739 | 41217 | 0 | 0 | 0 | 0 | 13739 | 41217 | 0
소화기받침대 | 3.3kg | EA | 4 | 1717 | 6868 | 0 | 0 | 0 | 0 | 1717 | 6868 | 4 | 1717 | 6868 | 0 | 0 | 0 | 0 | 1717 | 6868 | 0
완강기 | 3층용 | SET | 1 | 39502 | 39502 | 0 | 0 | 0 | 0 | 39502 | 39502 | 1 | 39502 | 39502 | 0 | 0 | 0 | 0 | 39502 | 39502 | 0
0
0
0
0
0
0
0
0
0
0
0
0
0
0
0
0
0
[ 합 계 ] |  |  |  |  | 143643 |  | 0 |  | 0 |  | 143643 |  |  | 143643 |  | 0 |  | 0 |  | 143643 | 0
010107 냉난방기설치공사
EHP 실외기 | 냉방52.2KW/난방59.1KW | 대 | 1 | 11163633 | 11163633 | 656808 | 656808 | 0 | 0 | 11820441 | 11820441 | 1 | 11163633 | 11163633 | 656808 | 656808 | 0 | 0 | 11820441 | 11820441 | 0
멀티형 카세트 실내기(1 WAY) | 냉방1.6KW/난방1.8KW | 대 | 1 | 601118 | 601118 | 124629 | 124629 | 0 | 0 | 725747 | 725747 | 0 | 601118 | 0 | 124629 | 0 | 0 | 0 | 725747 | 0 | -725747
멀티형 카세트 실내기(1 WAY) | 냉방2.0KW/난방2.3KW | 대 | 1 | 609706 | 609706 | 124629 | 124629 | 0 | 0 | 734335 | 734335 | 0 | 609706 | 0 | 124629 | 0 | 0 | 0 | 734335 | 0 | -734335
멀티형 카세트 실내기(1 WAY) | 냉방3.2KW/난방3.6KW | 대 | 1 | 626880 | 626880 | 124629 | 124629 | 0 | 0 | 751509 | 751509 | 1 | 626880 | 626880 | 124629 | 124629 | 0 | 0 | 751509 | 751509 | 0
멀티형 카세트 실내기(1 WAY) | 냉방4.0KW/난방4.5KW | 대 | 1 | 644055 | 644055 | 124629 | 124629 | 0 | 0 | 768684 | 768684 | 0 | 644055 | 0 | 124629 | 0 | 0 | 0 | 768684 | 0 | -768684
멀티형 카세트 실내기(360카세 | 냉방6.0KW/난방6.8KW | 대 | 1 | 1133538 | 1133538 | 143491 | 143491 | 0 | 0 | 1277029 | 1277029 | 1 | 1133538 | 1133538 | 143491 | 143491 | 0 | 0 | 1277029 | 1277029 | 0
멀티형 카세트 실내기(360카세 | 냉방7.2KW/난방8.1KW | 대 | 1 | 1159300 | 1159300 | 143491 | 143491 | 0 | 0 | 1302791 | 1302791 | 1 | 1159300 | 1159300 | 143491 | 143491 | 0 | 0 | 1302791 | 1302791 | 0
멀티형 카세트 실내기(360카세 | 냉방13.0KW/난방14.5KW | 대 | 1 | 1331048 | 1331048 | 143491 | 143491 | 0 | 0 | 1474539 | 1474539 | 2 | 1331048 | 2662096 | 143491 | 286982 | 0 | 0 | 1474539 | 2949078 | 1474539
멀티형 카세트 실내기(360카세 | 냉방14.5KW/난방16.3KW | 대 | 1 | 1416922 | 1416922 | 143491 | 143491 | 0 | 0 | 1560413 | 1560413 | 1 | 1416922 | 1416922 | 143491 | 143491 | 0 | 0 | 1560413 | 1560413 | 0
분기관 |  | 개 | 7 | 85874 | 601118 | 0 | 0 | 0 | 0 | 85874 | 601118 | 5 | 85874 | 429370 | 0 | 0 | 0 | 0 | 85874 | 429370 | -171748
룸컨트롤러 |  | 개 | 8 | 103048 | 824384 | 190078 | 1520624 | 0 | 0 | 293126 | 2345008 | 6 | 103048 | 618288 | 190078 | 1140468 | 0 | 0 | 293126 | 1758756 | -586252
동관 | 6.35 | M | 33 | 1030 | 33990 | 4883 | 161139 | 0 | 0 | 5913 | 195129 | 25 | 1030 | 25750 | 4883 | 122075 | 0 | 0 | 5913 | 147825 | -47304
동관 | 9.52 | M | 50 | 1554 | 77700 | 5771 | 288550 | 0 | 0 | 7325 | 366250 | 50 | 1554 | 77700 | 5771 | 288550 | 0 | 0 | 7325 | 366250 | 0
동관 | 12.7 | M | 39 | 2378 | 92742 | 6881 | 268359 | 0 | 0 | 9259 | 361101 | 27 | 2378 | 64206 | 6881 | 185787 | 0 | 0 | 9259 | 249993 | -111108
동관 | 15.88 | M | 49 | 3005 | 147245 | 7991 | 391559 | 0 | 0 | 10996 | 538804 | 69 | 3005 | 207345 | 7991 | 551379 | 0 | 0 | 10996 | 758724 | 219920
동관 | 22.22 | M | 10 | 4774 | 47740 | 9767 | 97670 | 0 | 0 | 14541 | 145410 | 10 | 4774 | 47740 | 9767 | 97670 | 0 | 0 | 14541 | 145410 | 0
동관 | 28.58 | M | 13 | 7522 | 97786 | 12209 | 158717 | 0 | 0 | 19731 | 256503 | 33 | 7522 | 248226 | 12209 | 402897 | 0 | 0 | 19731 | 651123 | 394620
고무발포보온재 | 6.35(13T) | M | 33 | 474 | 15642 | 4575 | 150975 | 0 | 0 | 5049 | 166617 | 25 | 474 | 11850 | 4575 | 114375 | 0 | 0 | 5049 | 126225 | -40392
고무발포보온재 | 9.52(13T) | M | 50 | 518 | 25900 | 4575 | 228750 | 0 | 0 | 5093 | 254650 | 50 | 518 | 25900 | 4575 | 228750 | 0 | 0 | 5093 | 254650 | 0
고무발포보온재 | 12.7(19T) | M | 39 | 953 | 37167 | 4575 | 178425 | 0 | 0 | 5528 | 215592 | 27 | 953 | 25731 | 4575 | 123525 | 0 | 0 | 5528 | 149256 | -66336
고무발포보온재 | 15.88(19T) | M | 49 | 1064 | 52136 | 5719 | 280231 | 0 | 0 | 6783 | 332367 | 69 | 1064 | 73416 | 5719 | 394611 | 0 | 0 | 6783 | 468027 | 135660
고무발포보온재 | 22.22(19T) | M | 10 | 1337 | 13370 | 6863 | 68630 | 0 | 0 | 8200 | 82000 | 10 | 1337 | 13370 | 6863 | 68630 | 0 | 0 | 8200 | 82000 | 0
고무발포보온재 | 28.58(19T) | M | 13 | 1562 | 20306 | 8006 | 104078 | 0 | 0 | 9568 | 124384 | 33 | 1562 | 51546 | 8006 | 264198 | 0 | 0 | 9568 | 315744 | 191360
동 엘보 | 6.35 | EA | 6 | 266 | 1596 | 0 | 0 | 0 | 0 | 266 | 1596 | 6 | 266 | 1596 | 0 | 0 | 0 | 0 | 266 | 1596 | 0
동 엘보 | 9.52 | EA | 8 | 283 | 2264 | 0 | 0 | 0 | 0 | 283 | 2264 | 8 | 283 | 2264 | 0 | 0 | 0 | 0 | 283 | 2264 | 0
동 엘보 | 12.7 | EA | 7 | 309 | 2163 | 0 | 0 | 0 | 0 | 309 | 2163 | 7 | 309 | 2163 | 0 | 0 | 0 | 0 | 309 | 2163 | 0
동 엘보 | 15.88 | EA | 8 | 446 | 3568 | 0 | 0 | 0 | 0 | 446 | 3568 | 10 | 446 | 4460 | 0 | 0 | 0 | 0 | 446 | 4460 | 892
동 엘보 | 22.22 | EA | 2 | 901 | 1802 | 0 | 0 | 0 | 0 | 901 | 1802 | 2 | 901 | 1802 | 0 | 0 | 0 | 0 | 901 | 1802 | 0
동 엘보 | 28.58 | EA | 2 | 1203 | 2406 | 0 | 0 | 0 | 0 | 1203 | 2406 | 4 | 1203 | 4812 | 0 | 0 | 0 | 0 | 1203 | 4812 | 2406
동 소켓 | 6.35 | EA | 6 | 206 | 1236 | 0 | 0 | 0 | 0 | 206 | 1236 | 6 | 206 | 1236 | 0 | 0 | 0 | 0 | 206 | 1236 | 0
동 소켓 | 9.52 | EA | 8 | 206 | 1648 | 0 | 0 | 0 | 0 | 206 | 1648 | 8 | 206 | 1648 | 0 | 0 | 0 | 0 | 206 | 1648 | 0
동 소켓 | 12.7 | EA | 7 | 206 | 1442 | 0 | 0 | 0 | 0 | 206 | 1442 | 7 | 206 | 1442 | 0 | 0 | 0 | 0 | 206 | 1442 | 0
동 소켓 | 15.88 | EA | 8 | 231 | 1848 | 0 | 0 | 0 | 0 | 231 | 1848 | 10 | 231 | 2310 | 0 | 0 | 0 | 0 | 231 | 2310 | 462
동 소켓 | 22.22 | EA | 2 | 352 | 704 | 0 | 0 | 0 | 0 | 352 | 704 | 2 | 352 | 704 | 0 | 0 | 0 | 0 | 352 | 704 | 0
동 소켓 | 28.58 | EA | 2 | 597 | 1194 | 0 | 0 | 0 | 0 | 597 | 1194 | 4 | 597 | 2388 | 0 | 0 | 0 | 0 | 597 | 2388 | 1194
드레인파이프 | 25A | M | 107 | 812 | 86884 | 10423 | 1115261 | 0 | 0 | 11235 | 1202145 | 127 | 812 | 103124 | 10423 | 1323721 | 0 | 0 | 11235 | 1426845 | 224700
드레인파이프보온재 | 25A | M | 107 | 386 | 41302 | 6863 | 734341 | 0 | 0 | 7249 | 775643 | 127 | 386 | 49022 | 6863 | 871601 | 0 | 0 | 7249 | 920623 | 144980
드레인파이프 엘보 | 25A | EA | 27 | 206 | 5562 | 0 | 0 | 0 | 0 | 206 | 5562 | 29 | 206 | 5974 | 0 | 0 | 0 | 0 | 206 | 5974 | 412
드레인파이프 소켓 | 25A | EA | 27 | 163 | 4401 | 0 | 0 | 0 | 0 | 163 | 4401 | 29 | 163 | 4727 | 0 | 0 | 0 | 0 | 163 | 4727 | 326
드레인파이프 티 | 25A | EA | 8 | 266 | 2128 | 0 | 0 | 0 | 0 | 266 | 2128 | 10 | 266 | 2660 | 0 | 0 | 0 | 0 | 266 | 2660 | 532
통신용제어전선(VCTF) | 1.25*2C | M | 350 | 203 | 71050 | 4902 | 1715700 | 0 | 0 | 5105 | 1786750 | 352 | 203 | 71456 | 4902 | 1725504 | 0 | 0 | 5105 | 1796960 | 10210
통신용제어전선(VCTF) | 1.25*4C | M | 132 | 339 | 44748 | 3582 | 472824 | 0 | 0 | 3921 | 517572 | 134 | 339 | 45426 | 3582 | 479988 | 0 | 0 | 3921 | 525414 | 7842
방수후렉시블 | 16mm | M | 10 | 340 | 3400 | 9427 | 94270 | 0 | 0 | 9767 | 97670 | 10 | 340 | 3400 | 9427 | 94270 | 0 | 0 | 9767 | 97670 | 0
CD관 |  | M | 340 | 171 | 58140 | 0 | 0 | 0 | 0 | 171 | 58140 | 342 | 171 | 58482 | 0 | 0 | 0 | 0 | 171 | 58482 | 342
유연호스 | 유연호스 | EA | 8 | 7264 | 58112 | 0 | 0 | 0 | 0 | 7264 | 58112 | 8 | 7264 | 58112 | 0 | 0 | 0 | 0 | 7264 | 58112 | 0
전산볼트 | 3/8 | m | 233 | 566 | 131878 | 0 | 0 | 0 | 0 | 566 | 131878 | 235 | 566 | 133010 | 0 | 0 | 0 | 0 | 566 | 133010 | 1132
전산볼트연결너트 | 3/8 | EA | 32 | 74 | 2368 | 0 | 0 | 0 | 0 | 74 | 2368 | 32 | 74 | 2368 | 0 | 0 | 0 | 0 | 74 | 2368 | 0
너트 | 3/8 | EA | 96 | 16 | 1536 | 0 | 0 | 0 | 0 | 16 | 1536 | 96 | 16 | 1536 | 0 | 0 | 0 | 0 | 16 | 1536 | 0
와샤 | 3/8 | EA | 64 | 25 | 1600 | 0 | 0 | 0 | 0 | 25 | 1600 | 64 | 25 | 1600 | 0 | 0 | 0 | 0 | 25 | 1600 | 0
셋트 앵커 | 3/8 | EA | 32 | 111 | 3552 | 0 | 0 | 0 | 0 | 111 | 3552 | 32 | 111 | 3552 | 0 | 0 | 0 | 0 | 111 | 3552 | 0
스트롱앙카 | 3/8 | EA | 201 | 62 | 12462 | 0 | 0 | 0 | 0 | 62 | 12462 | 201 | 62 | 12462 | 0 | 0 | 0 | 0 | 62 | 12462 | 0
행거 | φ 80 | EA | 201 | 799 | 160599 | 0 | 0 | 0 | 0 | 799 | 160599 | 201 | 799 | 160599 | 0 | 0 | 0 | 0 | 799 | 160599 | 0
챠지니쁠 | R-410a 냉매 충진용 1/4" 내압 5 | EA | 1 | 1141 | 1141 | 0 | 0 | 0 | 0 | 1141 | 1141 | 1 | 1141 | 1141 | 0 | 0 | 0 | 0 | 1141 | 1141 | 0
체크밸브 |  | EA | 1 | 4946 | 4946 | 0 | 0 | 0 | 0 | 4946 | 4946 | 1 | 4946 | 4946 | 0 | 0 | 0 | 0 | 4946 | 4946 | 0
냉매 | R-410 (10kg) | EA | 1 | 99382 | 99382 | 0 | 0 | 0 | 0 | 99382 | 99382 | 2 | 99382 | 198764 | 0 | 0 | 0 | 0 | 99382 | 198764 | 99382
산소 |  | 병 | 24 | 17174 | 412176 | 0 | 0 | 0 | 0 | 17174 | 412176 | 24 | 17174 | 412176 | 0 | 0 | 0 | 0 | 17174 | 412176 | 0
LPG |  | 병 | 24 | 17174 | 412176 | 0 | 0 | 0 | 0 | 17174 | 412176 | 24 | 17174 | 412176 | 0 | 0 | 0 | 0 | 17174 | 412176 | 0
질소 |  | 병 | 24 | 34349 | 824376 | 0 | 0 | 0 | 0 | 34349 | 824376 | 24 | 34349 | 824376 | 0 | 0 | 0 | 0 | 34349 | 824376 | 0
용접봉 | BCUP5 | G | 8000 | 45 | 360000 | 0 | 0 | 0 | 0 | 45 | 360000 | 8000 | 45 | 360000 | 0 | 0 | 0 | 0 | 45 | 360000 | 0
배관커버 세트 | 200*120*1.2M | BOX | 4 | 25083 | 100332 | 53569 | 214276 | 0 | 0 | 78652 | 314608 | 5 | 25083 | 125415 | 53569 | 267845 | 0 | 0 | 78652 | 393260 | 78652
토출가이드 | 1300*500*700 | BOX | 1 | 171748 | 171748 | 131457 | 131457 | 0 | 0 | 303205 | 303205 | 2 | 171748 | 343496 | 131457 | 262914 | 0 | 0 | 303205 | 606410 | 303205
잡자재비 | 재료비의 5% | 식 | 1 | 188211 | 188211 | 0 | 0 | 0 | 0 | 188211 | 188211 | 1 | 188211 | 188211 | 0 | 0 | 0 | 0 | 188211 | 188211 | 0
공구손료 | 노무비의 3% | 식 | 1 | 0 | 0 | 188211 | 188211 | 0 | 0 | 188211 | 188211 | 1 | 0 | 0 | 188211 | 188211 | 0 | 0 | 188211 | 188211 | 0
싱글 1WAY 냉난방기(15평형) | 냉방 6.00kw / 난방 7.00 kw | EA | [9 empty] | 1 | 1518177.5 | 1518177 | 188211 | 188211 | 0 | 0 | 1706388.5 | 1706388 | 1706388
0
0
0
0
0
[ 합 계 ] |  |  |  |  | 24059507 |  | 10293335 |  | 0 |  | 34352842 |  |  | 25216020 |  | 10884072 |  | 0 |  | 36100092 | 1747250

## 원가계산서(기계)(계단집)
공 사 원 가 계 산 서 (부계약자) - 계단집 리모델링
| 공사명:회현동 앵커시설 공사(검은집 증축 및 계단집 리모델링) | [7 empty] | [단위:원]
| 비 목 |  |  | 요율 | 변경 전 | 변경 후 | 증 감 | 구 성 비 | 비 고
A1 | 순 공 사 원 가 | 재 료 비 | 직 접 재 료 비 |  | 13823342 | 13976431 | 153089
A2 |  |  | 간 접 재 료 비 |  |  |  | 0
A3 |  |  | 작업설, 부산물(△) |  |  |  | 0
AS |  |  | [ 소 계 ] |  | 13823342 | 13976431 | 153089
B1 |  | 노 무 비 | 직 접 노 무 비 |  | 2940243 | 6143255 | 3203012
B2 |  |  | 간 접 노 무 비 | 7.9% | 232279 | 485317 | 253038 | 직접노무비 * 7.9%
BS |  |  | [ 소 계 ] |  | 3172522 | 6628572 | 3456050
C2 |  | 경 비 | 기 계 경 비 |  | 82671 | 65964 | -16707
C4 |  |  | 산 재 보 험 료 | 4.05% | 128487 | 268457 | 139970 | 노무비 * 4.05%
CA |  |  | 산업안전보건관리비 | 1.86% | 363105 | 370658.9622 | 7553.9622 | (재료비+직노+지급납품도/1.1)*1.86+5,349천원
CG |  |  | 기 타 경 비 | 5.5% | 934772 | 1133275 | 198503 | (재료비+노무비) * 5.5%
C8 |  |  | 퇴직 공제 부금비 | 2.3% | 67625 | 141294 | 73669 | 직접노무비 * 2.3%
C5 |  |  | 고 용 보 험 료 | 0.87% | 27600 | 57668 | 30068 | 노무비 * 0.87%
C6 |  |  | 국민 건강 보험료 | 3.12% | 106830 | 206763.9744 | 99933.9744 | 직접노무비 * 3.12%
CB |  |  | 노인장기요양보험료 | 7.38% | 7884 | 15259.1273 | 7375.1273 | 건강보험료 * 7.38%
C7 |  |  | 국민 연금 보험료 | 4.5% | 154082 | 298217.54 | 144135.54 | 직접노무비 * 4.5%
CH |  |  | 환 경 보 전 비 | 0.5% | 84231 | 100928 | 16697 | (재료비+직노+산출경비) * 0.5%
CG |  |  | 건설하도급대금 지급보증서 발급수수료 | 0.081% |  |  | 0 | (재료비+직노+산출경비) * 0.081% | 직접시공
CG |  |  | 건설기계대여금지급보증서 발급수수료 | 0.07% | 11792 | 14129 | 2337 | (재료비+직노+산출경비) * 0.07%
CS |  |  | [ 소 계 ] |  | 1969079 | 2672614.6039 | 703535.6039
S1 | 계 |  |  |  | 18964943 | 23277617.6039 | 4312674.6039
D1 | 일 반 관 리 비 |  |  | 4.7% | 891352 | 1094048 | 202696 | 계 * 4.7%
D2 | 이 윤 |  |  | 15% | 904942 | 1559285 | 654343 | (노무비+경비+일반관리비) * 15.0%
D9 | 공 급 가 액 |  |  |  | 20761237 | 25930950.6039 | 5169713.6039
DB | 부 가 가 치 세 |  |  | 10% | 2076123 | 2593095 | 516972 | 공급가액 * 10%
S2 | 도 급 공 사 비 |  |  |  | 22837360 | 28524000 | 5686640
| 총 공 사 비 |  |  |  | 22837360 | 28524000 | 5686640

## 공종별집계표기계(계단집)
공 종 별 집 계 표
공사명 : 회현동 앵커시설 공사(검은벽돌집 증축 및 계단집 리모델링) - 계단집 리모델링 | [21 empty] | 단위:원
품 명 | 규 격 | 단위 | 변경 전 | [8 empty] | 변경 후 | [8 empty] | 증감 | 비 고
|  |  | 수량 | 재 료 비 |  | 노 무 비 |  | 경 비 |  | 합 계 |  | 수량 | 재 료 비 |  | 노 무 비 |  | 경 비 |  | 합 계
|  |  |  | 단 가 | 금 액 | 단 가 | 금 액 | 단 가 | 금 액 | 단 가 | 금 액 |  | 단 가 | 금 액 | 단 가 | 금 액 | 단 가 | 금 액 | 단 가 | 금 액
02 계단집 |  |  |  |  | 13823342 |  | 2940243 |  | 82671 |  | 16846256 |  |  | 13976431 |  | 6143255 |  | 65964 |  | 20185650 | 3339394
0101 기계설비공사 | [20 empty] | 0
010101 장비설치공사 |  |  | 1 |  | 551517 |  | 126484 |  | 0 |  | 678001 | 1 |  | 551517 |  | 126484 |  | 0 |  | 678001 | 0 | 0
010102 옥외배관공사 |  |  | 1 |  | 362241 |  | 955944 |  | 11100 |  | 1329285 | 1 |  | 490035 |  | 1085293 |  | 11100 |  | 1586428 | 257143 | 0
010103 환기덕트설치공사 |  |  | 1 |  | 34827 |  | 45074 |  | 0 |  | 79901 | 1 |  | 34827 |  | 45074 |  | 0 |  | 79901 | 0 | 0
010104 위생설비공사 |  |  | 1 | [7 empty] | 0 | 1 | [7 empty] | 0 | 0 | 0
01010401 위생기구설치공사 |  |  | 1 |  | 415991 |  | 241376 |  | 0 |  | 657367 | 1 |  | 456764 |  | 245168 |  | 0 |  | 701932 | 44565 | 0
01010402 급수급탕배관공사 |  |  | 1 |  | 369630 |  | 392636 |  | 15 |  | 762281 | 1 |  | 369630 |  | 392636 |  | 15 |  | 762281 | 0 | 0
01010403 오배수배관공사 |  |  | 1 |  | 185693 |  | 487366 |  | 80 |  | 673139 | 1 |  | 185693 |  | 487366 |  | 80 |  | 673139 | 0 | 0
010105 소화기구설치공사 |  |  | 1 |  | 144932 |  | 0 |  | 0 |  | 144932 | 1 |  | 144932 |  | 0 |  | 0 |  | 144932 | 0 | 0
0102 EHP설치공사 | [10 empty] | 0 | [8 empty] | 0 | 0 | 0
010201 EHP설치공사 |  |  | 1 |  | 10199838 |  | 0 |  | 0 |  | 10199838 | 1 |  | 10199838 |  | 0 |  | 0 |  | 10199838 | 0 | 0
0103 정화조설치공사 | [10 empty] | 0 | [8 empty] | 0 | 0 | 0
010301 정화조설치공사 |  |  | 1 |  | 1558673 |  | 691363 |  | 71476 |  | 2321512 | 1 |  | 1543195 |  | 3761234 |  | 54769 |  | 5359198 | 3037686 | 0
0
0
0
0
0
0
0
0

## 공종별내역서 기계(계단집)
공사명 : 회현동 앵커시설 공사(검은벽돌집 증축 및 계단집 리모델링) - 계단집 리모델링 | [21 empty] | 단위:원
품 명 | 규 격 | 단위 | 변경 전 | [8 empty] | 변경 후 | [8 empty] | 증감 | 비 고
|  |  | 수량 | 재 료 비 |  | 노 무 비 |  | 경 비 |  | 합 계 |  | 수량 | 재 료 비 |  | 노 무 비 |  | 경 비 |  | 합 계
|  |  |  | 단 가 | 금 액 | 단 가 | 금 액 | 단 가 | 금 액 | 단 가 | 금 액 |  | 단 가 | 금 액 | 단 가 | 금 액 | 단 가 | 금 액 | 단 가 | 금 액
010101 장비설치공사
ET-1전기온수기 설치 | 30L | 대 | 2 | 257622 | 515244 | 36892 | 73784 | 0 | 0 | 294514 | 589028 | 2 | 257622 | 515244 | 36892 | 73784 | 0 | 0 | 294514 | 589028 | 0
F-1배기휀(천정형)250*250 | 150CMH*3MMAQ*0.03KW | 대당 | 1 | 36273 | 36273 | 52700 | 52700 | 0 | 0 | 88973 | 88973 | 1 | 36273 | 36273 | 52700 | 52700 | 0 | 0 | 88973 | 88973 | 0
0
0
0
0
0
0
0
0
0
0
0
0
0
0
0
0
0
0
0
[ 합 계 ] |  |  |  |  | 551517 |  | 126484 |  | 0 |  | 678001 |  |  | 551517 |  | 126484 |  | 0 |  | 678001 | 0
010102 옥외배관공사
STS관옥외배관(20S) | D20 x 2.5t | m당 | 14 | 4947 | 69258 | 5580 | 78120 | 0 | 0 | 10527 | 147378 | 20 | 4947 | 98940 | 5580 | 111600 | 0 | 0 | 10527 | 210540 | 63162
PVC관옥내일반배관(VG1,본드접합) | D50 | m당 | 12 | 2275 | 27300 | 16805 | 201660 | 0 | 0 | 19080 | 228960 | 12 | 2275 | 27300 | 16805 | 201660 | 0 | 0 | 19080 | 228960 | 0
PVC관옥내일반배관(VG1,본드접합) | D75 | m당 | 6 | 4519 | 27114 | 22767 | 136602 | 0 | 0 | 27286 | 163716 | 6 | 4519 | 27114 | 22767 | 136602 | 0 | 0 | 27286 | 163716 | 0
PVC관옥내일반배관(VG1,본드접합) | D100 | m당 | 4 | 6887 | 27548 | 28083 | 112332 | 0 | 0 | 34970 | 139880 | 4 | 6887 | 27548 | 28083 | 112332 | 0 | 0 | 34970 | 139880 | 0
관보온(아티론.매직테프) | D 20 x 25t | m당 | 1 | 1716 | 1716 | 3741 | 3741 | 0 | 0 | 5457 | 5457 | 10 | 1716 | 17160 | 3741 | 37410 | 0 | 0 | 5457 | 54570 | 49113
관보온(아티론) | D 20 x 10t | m당 | 2 | 366 | 732 | 3615 | 7230 | 0 | 0 | 3981 | 7962 | 2 | 366 | 732 | 3615 | 7230 | 0 | 0 | 3981 | 7962 | 0
일반배관용스테인리스강관관이음쇠 | Φ20mm, 나사식, 티 | 개 | 1 | 1580 | 1580 | 0 | 0 | 0 | 0 | 1580 | 1580 | 1 | 1580 | 1580 | 0 | 0 | 0 | 0 | 1580 | 1580 | 0
일반배관용스테인리스강관관이음쇠 | Φ20mm, 유니언, 나사식 | 개 | 1 | 3357 | 3357 | 0 | 0 | 0 | 0 | 3357 | 3357 | 1 | 3357 | 3357 | 0 | 0 | 0 | 0 | 3357 | 3357 | 0
일반배관용스테인리스강관관이음쇠 | Φ20mm, 니플, 나사식 | 개 | 5 | 1932 | 9660 | 0 | 0 | 0 | 0 | 1932 | 9660 | 5 | 1932 | 9660 | 0 | 0 | 0 | 0 | 1932 | 9660 | 0
일반배관용스테인리스강관관이음쇠 | Φ20mm, 용접식, 엘보, #10 | 개 | 8 | 1124 | 8992 | 0 | 0 | 0 | 0 | 1124 | 8992 | 10 | 1124 | 11240 | 0 | 0 | 0 | 0 | 1124 | 11240 | 2248
일반배관용스테인리스강관관이음쇠 | Φ20mm, 용접식, 캡, #10 | 개 | 1 | 1811 | 1811 | 0 | 0 | 0 | 0 | 1811 | 1811 | 1 | 1811 | 1811 | 0 | 0 | 0 | 0 | 1811 | 1811 | 0
일반용경질폴리염화비닐이음관 | Φ100mm, 90˚단곡관(DTS) | 개 | 1 | 1279 | 1279 | 0 | 0 | 0 | 0 | 1279 | 1279 | 1 | 1279 | 1279 | 0 | 0 | 0 | 0 | 1279 | 1279 | 0
일반용경질폴리염화비닐이음관 | Φ50mm, 45˚단곡관(DTS) | 개 | 8 | 395 | 3160 | 0 | 0 | 0 | 0 | 395 | 3160 | 8 | 395 | 3160 | 0 | 0 | 0 | 0 | 395 | 3160 | 0
일반용경질폴리염화비닐이음관 | Φ75mm, 45˚단곡관(DTS) | 개 | 2 | 686 | 1372 | 0 | 0 | 0 | 0 | 686 | 1372 | 2 | 686 | 1372 | 0 | 0 | 0 | 0 | 686 | 1372 | 0
일반용경질폴리염화비닐이음관 | Φ100mm, 45˚단곡관(DTS) | 개 | 4 | 1296 | 5184 | 0 | 0 | 0 | 0 | 1296 | 5184 | 4 | 1296 | 5184 | 0 | 0 | 0 | 0 | 1296 | 5184 | 0
일반용경질폴리염화비닐이음관 | Φ50×Φ50mm, PVC Y관, DTS | 개 | 2 | 575 | 1150 | 0 | 0 | 0 | 0 | 575 | 1150 | 2 | 575 | 1150 | 0 | 0 | 0 | 0 | 575 | 1150 | 0
일반용경질폴리염화비닐이음관 | Φ75×Φ50mm, PVC Y관, DTS | 개 | 2 | 978 | 1956 | 0 | 0 | 0 | 0 | 978 | 1956 | 2 | 978 | 1956 | 0 | 0 | 0 | 0 | 978 | 1956 | 0
일반용경질폴리염화비닐이음관 | Φ50mm, PVC C.O., DTS | 개 | 2 | 506 | 1012 | 0 | 0 | 0 | 0 | 506 | 1012 | 2 | 506 | 1012 | 0 | 0 | 0 | 0 | 506 | 1012 | 0
일반용경질폴리염화비닐이음관 | Φ50mm, PVC P트랩, DTS | 개 | 1 | 1296 | 1296 | 0 | 0 | 0 | 0 | 1296 | 1296 | 1 | 1296 | 1296 | 0 | 0 | 0 | 0 | 1296 | 1296 | 0
바닥배수구 (F.D) | D 50 | 개소당 | 1 | 9094 | 9094 | 20053 | 20053 | 0 | 0 | 29147 | 29147 | 1 | 9094 | 9094 | 20053 | 20053 | 0 | 0 | 29147 | 29147 | 0
스텐관용접 | D20 | 개소당 | 21 | 448 | 9408 | 8826 | 185346 | 0 | 0 | 9274 | 194754 | 21 | 448 | 9408 | 8826 | 185346 | 0 | 0 | 9274 | 194754 | 0
게이트밸브설치(청동,10KG) | D20 | 개당 | 1 | 10304 | 10304 | 6998 | 6998 | 0 | 0 | 17302 | 17302 | 1 | 10304 | 10304 | 6998 | 6998 | 0 | 0 | 17302 | 17302 | 0
터파기 (기계) |  | M3 | 18 | 305 | 5490 | 709 | 12762 | 370 | 6660 | 1384 | 24912 | 18 | 305 | 5490 | 709 | 12762 | 370 | 6660 | 1384 | 24912 | 0
되메우기 (기계) |  | M3 | 12 | 305 | 3660 | 709 | 8508 | 370 | 4440 | 1384 | 16608 | 12 | 305 | 3660 | 709 | 8508 | 370 | 4440 | 1384 | 16608 | 0
현장내잔토처리 | 소운반.고르기 | M3 | 6 | 0 | 0 | 20288 | 121728 | 0 | 0 | 20288 | 121728 | 6 | 0 | 0 | 20288 | 121728 | 0 | 0 | 20288 | 121728 | 0
모래깔기지정 | 인력 | M3 | 6 | 21468 | 128808 | 10144 | 60864 | 0 | 0 | 31612 | 189672 | 6 | 21468 | 128808 | 10144 | 60864 | 0 | 0 | 31612 | 189672 | 0
발열선(케이블형) | 16w/m | M | [9 empty] | 20 | 4021 | 80420 | 3110 | 62200 | 0 | 0 | 7131 | 142620 | 142620
0
0
0
0
0
0
0
0
0
0
0
0
0
0
0
0
0
0
[ 합 계 ] |  |  |  |  | 362241 |  | 955944 |  | 11100 |  | 1329285 |  |  | 490035 |  | 1085293 |  | 11100 |  | 1586428 | 257143
010103 환기덕트설치공사
PVC관옥내일반배관(VG1,본드접합) | D100 | m당 | 1 | 6887 | 6887 | 28083 | 28083 | 0 | 0 | 34970 | 34970 | 1 | 6887 | 6887 | 28083 | 28083 | 0 | 0 | 34970 | 34970 | 0
공조덕트(플렉시블)설치 | AL비보온, Φ100mm | m당 | 1 | 2335 | 2335 | 2152 | 2152 | 0 | 0 | 4487 | 4487 | 1 | 2335 | 2335 | 2152 | 2152 | 0 | 0 | 4487 | 4487 | 0
스테인리스 BAND | D100 | EA | 2 | 613 | 1226 | 0 | 0 | 0 | 0 | 613 | 1226 | 2 | 613 | 1226 | 0 | 0 | 0 | 0 | 613 | 1226 | 0
원형환기캡 | D100 | EA | 1 | 5152 | 5152 | 0 | 0 | 0 | 0 | 5152 | 5152 | 1 | 5152 | 5152 | 0 | 0 | 0 | 0 | 5152 | 5152 | 0
일반행거 | D100 | 개소당 | 1 | 1288 | 1288 | 0 | 0 | 0 | 0 | 1288 | 1288 | 1 | 1288 | 1288 | 0 | 0 | 0 | 0 | 1288 | 1288 | 0
강관스리브(지수판제외,벽체) | D100 | 개소당 | 1 | 17939 | 17939 | 14839 | 14839 | 0 | 0 | 32778 | 32778 | 1 | 17939 | 17939 | 14839 | 14839 | 0 | 0 | 32778 | 32778 | 0
0
0
0
0
0
0
0
0
0
0
0
0
0
0
0
[ 합 계 ] |  |  |  |  | 34827 |  | 45074 |  | 0 |  | 79901 |  |  | 34827 |  | 45074 |  | 0 |  | 79901 | 0
01010401 위생기구설치공사
반피스 양변기(시트포함) | C-1210C | 개당 | 1 | 176041 | 176041 | 111705 | 111705 | 0 | 0 | 287746 | 287746 | 1 | 176041 | 176041 | 111705 | 111705 | 0 | 0 | 287746 | 287746 | 0
세면기(대형,세면기받침대(ABS)포함) | L-610 (대형) | 개당 | 1 | 90167 | 90167 | 42817 | 42817 | 0 | 0 | 132984 | 132984 | 1 | 90167 | 90167 | 42817 | 42817 | 0 | 0 | 132984 | 132984 | 0
주방씽크수전(고급형) | KSB-2331(핸드스프레이형) | 개당 | 1 | 89309 | 89309 | 24949 | 24949 | 0 | 0 | 114258 | 114258 | 1 | 89309 | 89309 | 24949 | 24949 | 0 | 0 | 114258 | 114258 | 0
화장경설치 | 700 x 800 x 5t | 개당 | 1 | 9810 | 9810 | 30164 | 30164 | 0 | 0 | 39974 | 39974 | 1 | 9810 | 9810 | 30164 | 30164 | 0 | 0 | 39974 | 39974 | 0
수건걸이 | 스테인리스,일반제품 | 개당 | 1 | 21468 | 21468 | 13039 | 13039 | 0 | 0 | 34507 | 34507 | 1 | 21468 | 21468 | 13039 | 13039 | 0 | 0 | 34507 | 34507 | 0
휴지걸이(고급품) | 스테인리스 | 개당 | 1 | 17174 | 17174 | 9351 | 9351 | 0 | 0 | 26525 | 26525 | 1 | 17174 | 17174 | 9351 | 9351 | 0 | 0 | 26525 | 26525 | 0
비누대(고급품) | 스테인리스 | 개당 | 1 | 12022 | 12022 | 9351 | 9351 | 0 | 0 | 21373 | 21373 | 1 | 12022 | 12022 | 9351 | 9351 | 0 | 0 | 21373 | 21373 | 0
부동급수전설치 | D20 | 개당 | [9 empty] | 1 | 40773 | 40773 | 3792 | 3792 | 0 | 0 | 44565 | 44565 | 44565
0
0
0
0
0
0
0
0
0
0
0
0
0
[ 합 계 ] |  |  |  |  | 415991 |  | 241376 |  | 0 |  | 657367 |  |  | 456764 |  | 245168 |  | 0 |  | 701932 | 44565
01010402 급수급탕배관공사
STS관옥내배관(K-TYPE) | D15 | m당 | 22 | 1138 | 25036 | 6483 | 142626 | 0 | 0 | 7621 | 167662 | 22 | 1138 | 25036 | 6483 | 142626 | 0 | 0 | 7621 | 167662 | 0
STS관옥내배관(K-TYPE) | D20 | m당 | 8 | 1883 | 15064 | 8632 | 69056 | 0 | 0 | 10515 | 84120 | 8 | 1883 | 15064 | 8632 | 69056 | 0 | 0 | 10515 | 84120 | 0
STS관옥내배관(K-TYPE) | D25 | m당 | 1 | 2323 | 2323 | 10157 | 10157 | 0 | 0 | 12480 | 12480 | 1 | 2323 | 2323 | 10157 | 10157 | 0 | 0 | 12480 | 12480 | 0
관보온(아티론.매직테프) | D 15 x 25t | m당 | 17 | 1571 | 26707 | 3235 | 54995 | 0 | 0 | 4806 | 81702 | 17 | 1571 | 26707 | 3235 | 54995 | 0 | 0 | 4806 | 81702 | 0
관보온(아티론.매직테프) | D 20 x 25t | m당 | 8 | 1716 | 13728 | 3741 | 29928 | 0 | 0 | 5457 | 43656 | 8 | 1716 | 13728 | 3741 | 29928 | 0 | 0 | 5457 | 43656 | 0
관보온(아티론.매직테프) | D 25 x 25t | m당 | 1 | 1858 | 1858 | 4120 | 4120 | 0 | 0 | 5978 | 5978 | 1 | 1858 | 1858 | 4120 | 4120 | 0 | 0 | 5978 | 5978 | 0
관보온(아티론) | D 15 x 10t | m당 | 5 | 327 | 1635 | 3109 | 15545 | 0 | 0 | 3436 | 17180 | 5 | 327 | 1635 | 3109 | 15545 | 0 | 0 | 3436 | 17180 | 0
일반배관용 STS강관 이음쇠 | 엘보 (HOOK) D13 | EA | 28 | 3692 | 103376 | 0 | 0 | 0 | 0 | 3692 | 103376 | 28 | 3692 | 103376 | 0 | 0 | 0 | 0 | 3692 | 103376 | 0
일반배관용 STS강관 이음쇠 | 엘보 (HOOK) D20 | EA | 1 | 4946 | 4946 | 0 | 0 | 0 | 0 | 4946 | 4946 | 1 | 4946 | 4946 | 0 | 0 | 0 | 0 | 4946 | 4946 | 0
일반배관용 STS강관 이음쇠 | 수전엘보우(HOOK),D15 | EA | 1 | 4757 | 4757 | 0 | 0 | 0 | 0 | 4757 | 4757 | 1 | 4757 | 4757 | 0 | 0 | 0 | 0 | 4757 | 4757 | 0
일반배관용 STS강관 이음쇠 | 티이 (HOOK) D13 | EA | 2 | 5598 | 11196 | 0 | 0 | 0 | 0 | 5598 | 11196 | 2 | 5598 | 11196 | 0 | 0 | 0 | 0 | 5598 | 11196 | 0
일반배관용 STS강관 이음쇠 | 티이 (HOOK) D20 | EA | 1 | 7187 | 7187 | 0 | 0 | 0 | 0 | 7187 | 7187 | 1 | 7187 | 7187 | 0 | 0 | 0 | 0 | 7187 | 7187 | 0
일반배관용 STS강관 이음쇠 | 티이 (HOOK) D25 | EA | 1 | 9248 | 9248 | 0 | 0 | 0 | 0 | 9248 | 9248 | 1 | 9248 | 9248 | 0 | 0 | 0 | 0 | 9248 | 9248 | 0
일반배관용 STS강관 이음쇠 | 급수전티이 (HOOK) D13 | EA | 4 | 7058 | 28232 | 0 | 0 | 0 | 0 | 7058 | 28232 | 4 | 7058 | 28232 | 0 | 0 | 0 | 0 | 7058 | 28232 | 0
일반배관용 STS강관 이음쇠 | 리듀서 (HOOK) D20x13 | EA | 1 | 4903 | 4903 | 0 | 0 | 0 | 0 | 4903 | 4903 | 1 | 4903 | 4903 | 0 | 0 | 0 | 0 | 4903 | 4903 | 0
일반배관용 STS강관 이음쇠 | 리듀서 (HOOK) D25x20 | EA | 1 | 6268 | 6268 | 0 | 0 | 0 | 0 | 6268 | 6268 | 1 | 6268 | 6268 | 0 | 0 | 0 | 0 | 6268 | 6268 | 0
일반배관용 STS강관 이음쇠 | 캡(HOOK),D13 | EA | 4 | 2430 | 9720 | 0 | 0 | 0 | 0 | 2430 | 9720 | 4 | 2430 | 9720 | 0 | 0 | 0 | 0 | 2430 | 9720 | 0
일반배관용 STS강관 이음쇠 | K-유니온 (HOOK) D13 | EA | 2 | 9446 | 18892 | 0 | 0 | 0 | 0 | 9446 | 18892 | 2 | 9446 | 18892 | 0 | 0 | 0 | 0 | 9446 | 18892 | 0
일반배관용 STS강관 이음쇠 | 숫아답타소켓 (HOOK) D13 | EA | 6 | 4267 | 25602 | 0 | 0 | 0 | 0 | 4267 | 25602 | 6 | 4267 | 25602 | 0 | 0 | 0 | 0 | 4267 | 25602 | 0
볼밸브설치(황동,10KG) | D15 | 개당 | 2 | 2490 | 4980 | 6998 | 13996 | 0 | 0 | 9488 | 18976 | 2 | 2490 | 4980 | 6998 | 13996 | 0 | 0 | 9488 | 18976 | 0
감압밸브(세대용) | D15 | 개당 | 1 | 37526 | 37526 | 6998 | 6998 | 0 | 0 | 44524 | 44524 | 1 | 37526 | 37526 | 6998 | 6998 | 0 | 0 | 44524 | 44524 | 0
강관스리브(지수판제외,바닥) | D 15 | 개소당 | 4 | 998 | 3992 | 8249 | 32996 | 0 | 0 | 9247 | 36988 | 4 | 998 | 3992 | 8249 | 32996 | 0 | 0 | 9247 | 36988
강관스리브(지수판포함,벽체) | D 25 | 개소당 | 1 | 2454 | 2454 | 12219 | 12219 | 15 | 15 | 14688 | 14688 | 1 | 2454 | 2454 | 12219 | 12219 | 15 | 15 | 14688 | 14688 | 0
0
0
0
0
0
0
0
0
0
0
0
0
0
0
0
0
0
0
0
0
0
0
[ 합 계 ] |  |  |  |  | 369630 |  | 392636 |  | 15 |  | 762281 |  |  | 369630 |  | 392636 |  | 15 |  | 762281 | 0
01010403 오배수배관공사
PVC관옥내일반배관(VG1,본드접합) | D35 | m당 | 1 | 1228 | 1228 | 12557 | 12557 | 0 | 0 | 13785 | 13785 | 1 | 1228 | 1228 | 12557 | 12557 | 0 | 0 | 13785 | 13785 | 0
PVC관옥내일반배관(VG1,본드접합) | D50 | m당 | 5 | 2275 | 11375 | 16805 | 84025 | 0 | 0 | 19080 | 95400 | 5 | 2275 | 11375 | 16805 | 84025 | 0 | 0 | 19080 | 95400 | 0
PVC관옥내일반배관(VG1,본드접합) | D75 | m당 | 6 | 4519 | 27114 | 22767 | 136602 | 0 | 0 | 27286 | 163716 | 6 | 4519 | 27114 | 22767 | 136602 | 0 | 0 | 27286 | 163716 | 0
PVC관옥내일반배관(VG1,본드접합) | D100 | m당 | 6 | 6887 | 41322 | 28083 | 168498 | 0 | 0 | 34970 | 209820 | 6 | 6887 | 41322 | 28083 | 168498 | 0 | 0 | 34970 | 209820 | 0
일반용경질폴리염화비닐이음관 | Φ35mm, 90˚단곡관(DTS) | 개 | 1 | 249 | 249 | 0 | 0 | 0 | 0 | 249 | 249 | 1 | 249 | 249 | 0 | 0 | 0 | 0 | 249 | 249 | 0
일반용경질폴리염화비닐이음관 | Φ50mm, 90˚단곡관(DTS) | 개 | 2 | 257 | 514 | 0 | 0 | 0 | 0 | 257 | 514 | 2 | 257 | 514 | 0 | 0 | 0 | 0 | 257 | 514 | 0
일반용경질폴리염화비닐이음관 | Φ100mm, 90˚단곡관(DTS) | 개 | 1 | 1279 | 1279 | 0 | 0 | 0 | 0 | 1279 | 1279 | 1 | 1279 | 1279 | 0 | 0 | 0 | 0 | 1279 | 1279 | 0
일반용경질폴리염화비닐이음관 | Φ50mm, 45˚단곡관(DTS) | 개 | 2 | 395 | 790 | 0 | 0 | 0 | 0 | 395 | 790 | 2 | 395 | 790 | 0 | 0 | 0 | 0 | 395 | 790 | 0
일반용경질폴리염화비닐이음관 | Φ75mm, 45˚단곡관(DTS) | 개 | 5 | 686 | 3430 | 0 | 0 | 0 | 0 | 686 | 3430 | 5 | 686 | 3430 | 0 | 0 | 0 | 0 | 686 | 3430 | 0
일반용경질폴리염화비닐이음관 | Φ100mm, 45˚단곡관(DTS) | 개 | 4 | 1296 | 5184 | 0 | 0 | 0 | 0 | 1296 | 5184 | 4 | 1296 | 5184 | 0 | 0 | 0 | 0 | 1296 | 5184 | 0
일반용경질폴리염화비닐이음관 | Φ50×Φ35mm, PVC리듀서, DTS | 개 | 1 | 274 | 274 | 0 | 0 | 0 | 0 | 274 | 274 | 1 | 274 | 274 | 0 | 0 | 0 | 0 | 274 | 274 | 0
일반용경질폴리염화비닐이음관 | Φ75×Φ50mm, PVC Y관, DTS | 개 | 2 | 978 | 1956 | 0 | 0 | 0 | 0 | 978 | 1956 | 2 | 978 | 1956 | 0 | 0 | 0 | 0 | 978 | 1956 | 0
일반용경질폴리염화비닐이음관 | Φ75×Φ75mm, PVC Y관, DTS | 개 | 1 | 1339 | 1339 | 0 | 0 | 0 | 0 | 1339 | 1339 | 1 | 1339 | 1339 | 0 | 0 | 0 | 0 | 1339 | 1339 | 0
일반용경질폴리염화비닐이음관 | Φ100×Φ100mm, PVC Y관, DTS | 개 | 2 | 2644 | 5288 | 0 | 0 | 0 | 0 | 2644 | 5288 | 2 | 2644 | 5288 | 0 | 0 | 0 | 0 | 2644 | 5288 | 0
일반용경질폴리염화비닐이음관 | Φ75mm, PVC C.O., DTS | 개 | 2 | 815 | 1630 | 0 | 0 | 0 | 0 | 815 | 1630 | 2 | 815 | 1630 | 0 | 0 | 0 | 0 | 815 | 1630 | 0
일반용경질폴리염화비닐이음관 | Φ100mm, PVC C.O., DTS | 개 | 2 | 1142 | 2284 | 0 | 0 | 0 | 0 | 1142 | 2284 | 2 | 1142 | 2284 | 0 | 0 | 0 | 0 | 1142 | 2284 | 0
일반용경질폴리염화비닐이음관 | Φ50mm, PVC P트랩, DTS | 개 | 1 | 1296 | 1296 | 0 | 0 | 0 | 0 | 1296 | 1296 | 1 | 1296 | 1296 | 0 | 0 | 0 | 0 | 1296 | 1296 | 0
배수용 경질염화비닐 이음관 | 양변기스리브, D100 | 개 | 1 | 1459 | 1459 | 0 | 0 | 0 | 0 | 1459 | 1459 | 1 | 1459 | 1459 | 0 | 0 | 0 | 0 | 1459 | 1459 | 0
배수용 경질염화비닐 이음관 | 세면기스리브, D35 | 개 | 1 | 729 | 729 | 0 | 0 | 0 | 0 | 729 | 729 | 1 | 729 | 729 | 0 | 0 | 0 | 0 | 729 | 729 | 0
배수용 경질염화비닐 이음관 | 씽크스리브, D50 | 개 | 1 | 875 | 875 | 0 | 0 | 0 | 0 | 875 | 875 | 1 | 875 | 875 | 0 | 0 | 0 | 0 | 875 | 875 | 0
바닥배수구 (F.D) | D 50 | 개소당 | 1 | 9094 | 9094 | 20053 | 20053 | 0 | 0 | 29147 | 29147 | 1 | 9094 | 9094 | 20053 | 20053 | 0 | 0 | 29147 | 29147 | 0
PVC입상스리브(무보온용)벽체-내화충진제 | D 80 | 개소당 | 1 | 15070 | 15070 | 11483 | 11483 | 0 | 0 | 26553 | 26553 | 1 | 15070 | 15070 | 11483 | 11483 | 0 | 0 | 26553 | 26553
PVC입상스리브(무보온용)벽체-내화충진제 | D100 | 개소당 | 1 | 18008 | 18008 | 14839 | 14839 | 0 | 0 | 32847 | 32847 | 1 | 18008 | 18008 | 14839 | 14839 | 0 | 0 | 32847 | 32847 | 0
강관스리브(지수판포함,벽체) | D 80 | 개소당 | 1 | 15070 | 15070 | 17344 | 17344 | 36 | 36 | 32450 | 32450 | 1 | 15070 | 15070 | 17344 | 17344 | 36 | 36 | 32450 | 32450 | 0
강관스리브(지수판포함,벽체) | D100 | 개소당 | 1 | 18836 | 18836 | 21965 | 21965 | 44 | 44 | 40845 | 40845 | 1 | 18836 | 18836 | 21965 | 21965 | 44 | 44 | 40845 | 40845 | 0
0
0
0
0
0
0
0
0
0
0
0
0
0
0
0
0
0
0
0
0
[ 합 계 ] |  |  |  |  | 185693 |  | 487366 |  | 80 |  | 673139 |  |  | 185693 |  | 487366 |  | 80 |  | 673139 | 0
010105 소화기구설치공사
분말소화기(ABC) | ABC 3.3kg | EA | 4 | 14014 | 56056 | 0 | 0 | 0 | 0 | 14014 | 56056 | 4 | 14014 | 56056 | 0 | 0 | 0 | 0 | 14014 | 56056 | 0
소화기받침대 | 3.3kg | EA | 4 | 1717 | 6868 | 0 | 0 | 0 | 0 | 1717 | 6868 | 4 | 1717 | 6868 | 0 | 0 | 0 | 0 | 1717 | 6868 | 0
K급소화기 | 7.2KG | EA | 1 | 79862 | 79862 | 0 | 0 | 0 | 0 | 79862 | 79862 | 1 | 79862 | 79862 | 0 | 0 | 0 | 0 | 79862 | 79862 | 0
K급소화기받침대 | 7.2KG | EA | 1 | 2146 | 2146 | 0 | 0 | 0 | 0 | 2146 | 2146 | 1 | 2146 | 2146 | 0 | 0 | 0 | 0 | 2146 | 2146 | 0
0
0
0
0
0
0
0
0
0
0
0
0
0
0
0
0
0
[ 합 계 ] |  |  |  |  | 144932 |  | 0 |  | 0 |  | 144932 |  |  | 144932 |  | 0 |  | 0 |  | 144932 | 0
010201 EHP설치공사
전기히트펌프 실외기 | 냉방11.0/난방12.4kW | 대 | 2 | 1614433 | 3228866 | 0 | 0 | 0 | 0 | 1614433 | 3228866 | 2 | 1614433 | 3228866 | 0 | 0 | 0 | 0 | 1614433 | 3228866 | 0
히트펌프용 실내기 | 냉방2.3/난방2.6kW 벽걸이형 | 대 | 2 | 188923 | 377846 | 0 | 0 | 0 | 0 | 188923 | 377846 | 2 | 188923 | 377846 | 0 | 0 | 0 | 0 | 188923 | 377846 | 0
히트펌프용 실내기 | 냉방3.2/난방3.6kW 벽걸이형 | 대 | 4 | 194075 | 776300 | 0 | 0 | 0 | 0 | 194075 | 776300 | 4 | 194075 | 776300 | 0 | 0 | 0 | 0 | 194075 | 776300 | 0
가변형히트펌프냉난방기설치기본(냉매배관제외) |  | 대 | 6 | 505540 | 3033240 | 0 | 0 | 0 | 0 | 505540 | 3033240 | 6 | 505540 | 3033240 | 0 | 0 | 0 | 0 | 505540 | 3033240 | 0
냉매관및설치 | 평균 12.7mm커버없음 1m당 | M | 111 | 5152 | 571872 | 0 | 0 | 0 | 0 | 5152 | 571872 | 111 | 5152 | 571872 | 0 | 0 | 0 | 0 | 5152 | 571872 | 0
냉매관및설치 | 평균 15.88mm커버없음 1m당 | M | 95 | 6079 | 577505 | 0 | 0 | 0 | 0 | 6079 | 577505 | 95 | 6079 | 577505 | 0 | 0 | 0 | 0 | 6079 | 577505 | 0
PVC드레인관설치 | 32mm | M | 90 | 5152 | 463680 | 0 | 0 | 0 | 0 | 5152 | 463680 | 90 | 5152 | 463680 | 0 | 0 | 0 | 0 | 5152 | 463680 | 0
실내기실외기간 통신용케이블및CD관설치 |  | M | 103 | 5495 | 565985 | 0 | 0 | 0 | 0 | 5495 | 565985 | 103 | 5495 | 565985 | 0 | 0 | 0 | 0 | 5495 | 565985 | 0
냉난방기용함석냉매배관커버설치 |  | 조 | 16 | 18978 | 303648 | 0 | 0 | 0 | 0 | 18978 | 303648 | 16 | 18978 | 303648 | 0 | 0 | 0 | 0 | 18978 | 303648 | 0
싱글형 받침대 |  | EA | 2 | 27479 | 54958 | 0 | 0 | 0 | 0 | 27479 | 54958 | 2 | 27479 | 54958 | 0 | 0 | 0 | 0 | 27479 | 54958 | 0
냉난방기용Y분기관설치(소) |  | EA | 4 | 44740 | 178960 | 0 | 0 | 0 | 0 | 44740 | 178960 | 4 | 44740 | 178960 | 0 | 0 | 0 | 0 | 44740 | 178960 | 0
무선리모컨 |  | EA | 6 | 11163 | 66978 | 0 | 0 | 0 | 0 | 11163 | 66978 | 6 | 11163 | 66978 | 0 | 0 | 0 | 0 | 11163 | 66978 | 0
0
0
0
0
0
0
0
0
0
[ 합 계 ] |  |  |  |  | 10199838 |  | 0 |  | 0 |  | 10199838 |  |  | 10199838 |  | 0 |  | 0 |  | 10199838 | 0
010301 정화조설치공사
F.R.P정화조설치 | 15인용, 토공사 포함 | 개소 | 1 | 1558673 | 1558673 | 691363 | 691363 | 71476 | 71476 | 2321512 | 2321512 | 1 | 1543195 | 1543195 | 3761234 | 3761234 | 54769 | 54769 | 5359198 | 5359198 | 3037686
[5 empty] | 0 |  | 0 |  | 0 | 0 | 0 |  |  | 0 |  | 0 |  | 0 | 0 | 0 | 0
[5 empty] | 0 |  | 0 |  | 0 | 0 | 0 |  |  | 0 |  | 0 |  | 0 | 0 | 0 | 0
[5 empty] | 0 |  | 0 |  | 0 | 0 | 0 |  |  | 0 |  | 0 |  | 0 | 0 | 0 | 0
[5 empty] | 0 |  | 0 |  | 0 | 0 | 0 |  |  | 0 |  | 0 |  | 0 | 0 | 0 | 0
[5 empty] | 0 |  | 0 |  | 0 | 0 | 0 |  |  | 0 |  | 0 |  | 0 | 0 | 0 | 0
[5 empty] | 0 |  | 0 |  | 0 | 0 | 0 |  |  | 0 |  | 0 |  | 0 | 0 | 0 | 0
[5 empty] | 0 |  | 0 |  | 0 | 0 | 0 |  |  | 0 |  | 0 |  | 0 | 0 | 0 | 0
[5 empty] | 0 |  | 0 |  | 0 | 0 | 0 |  |  | 0 |  | 0 |  | 0 | 0 | 0 | 0
[5 empty] | 0 |  | 0 |  | 0 | 0 | 0 |  |  | 0 |  | 0 |  | 0 | 0 | 0 | 0
[5 empty] | 0 |  | 0 |  | 0 | 0 | 0 |  |  | 0 |  | 0 |  | 0 | 0 | 0 | 0
[5 empty] | 0 |  | 0 |  | 0 | 0 | 0 |  |  | 0 |  | 0 |  | 0 | 0 | 0 | 0
[5 empty] | 0 |  | 0 |  | 0 | 0 | 0 |  |  | 0 |  | 0 |  | 0 | 0 | 0 | 0
0
0
0
0
0
0
0
0
[ 합 계 ] |  |  |  |  | 1558673 |  | 691363 |  | 71476 |  | 2321512 |  |  | 1543195 |  | 3761234 |  | 54769 |  | 5359198 | 3037686

## 신규일위대가목록
일 위 대 가 목 록
코 드 | 품 명 | 규 격 | 단위 | 재 료 비 | 노 무 비 | 경 비 | 합 계 | 번 호 | 비 고 | 노임계수 | 할증 | 품셈개요
5D113469D004B2168AD5A053831B | F.R.P정화조설치 | 15인용, 토공사 포함 | 개소 | 1543195 | 3761234 | 54769 | 5359198
| 인력터파기 H=1~2m | 고사점토및 자갈섞인토사 | M3 | 0 | 70183 | 0 | 70183 | 토목 호표 1378
5D113469D004B2168ADCEC0D47BD | 인력터파기 H=1~2m | 호박돌섞인토사 | M3 | 0 | 83784 | 0 | 83784 | 토목 호표 1381
5D113469D004B2168ADCEC0D4694 | 되메우고 다지기(토사) | 인력 | M3 | 0 | 22850 | 0 | 22850 | 토목 호표 1399
| 드레인배관설치 (볼밸브) | D15 | 개소당 | 4815 | 15218 | 0 | 20033 | 호표 607
| 동관용접 | D15 | 개소당 | 258 | 3792 | 0 | 4050 | 호표 1128
| 부동급수전설치 | D20 | 개당 | 40773 | 3792 | 0 | 44565 | 호표 2677
5D113469D004B2168ADCEC0D423B | 가스미터설치 (직독식) | G-16 | 개당 | 688979 | 45028 | 0 | 734007 | 호표 3484
| 발열선설치(공용부위,동파방지용) | 16 w/hr.m | m당 | 4021 | 3110 | 0 | 7131 | 호표 3573
| 코어드릴 | 15.24cm | HR | 0 | 0 | 349 | 349 | 전기 호표 29
5D11346B800441A66AE4462EEEC5 | 배관용 바닥 구멍뚫기(코어드릴) | 두께30cm이하 Ø50mm, 벽체 | 개소 | 0 | 48261 | 300 | 48561 | 전기 호표 2481
5D11346DB0044C26785EFFC59134 | 배관용 바닥 구멍뚫기(코어드릴) | 두께30cm이하 Ø100mm, 벽체 | 개소 | 0 | 66591 | 509 | 67100 | 전기 호표 2483
5D11346DB0044C26785EFFC6B737 | [6 empty] | 0
5D11346DB0044C26785EFFC75EA1 | [6 empty] | 0
5D11346DB0044C26785EFFC02FD2 | [6 empty] | 0
5D11346DB0044C26785EFFC136C4 | [6 empty] | 0
5D11346DB0044C26785EFFC2DC66 | [6 empty] | 0
5D11346DB00479064E927870CD78 | [6 empty] | 0
5D113461800454967FFD804B1757 | [6 empty] | 0
5D113461800454967FFD8044E848 | [6 empty] | 0
5D113461800454967FFD827FBBF4 | [6 empty] | 0
5D113461800454967FFD827E94EB | [6 empty] | 0
5D113461800454967FFD827D8DF9 | [6 empty] | 0

## 신규일위대가(정화조)
[ 중구회현동1가 150-1 계단집 ]
품 명 | 규 격 | 단위 | 수량 | 변경 전 | [7 empty] | 수량 | 변경 후 | [7 empty] | 비 고 | [36 empty] | 장비일위 | 설정
|  |  |  | 재 료 비 |  | 노 무 비 |  | 경 비 |  | 합 계 |  |  | 재 료 비 |  | 노 무 비 |  | 경 비 |  | 합 계 |  |  | 일위대가 | 품목코드 | 일위 | 단산 | 자재 | 손료적용 | 손료저장 | 적용율 | JUK1 | JUK2 | JUK3 | JUK4 | JUK5 | JUK6 | JUK7 | JUK8 | JUK9 | JUK10 | JUK11 | JUK12 | JUK13 | JUK14 | JUK15 | JUK16 | JUK17 | JUK18 | JUK19 | JUK20 | 할증적용 | 할증저장 | 할증율 | HAL1 | HAL2 | HAL3 | 자재구분 | 일위대가+자재 | 장비일위 | 설정
|  |  |  | 단 가 | 금 액 | 단 가 | 금 액 | 단 가 | 금 액 | 단 가 | 금 액 |  | 단 가 | 금 액 | 단 가 | 금 액 | 단 가 | 금 액 | 단 가 | 금 액
F.R.P정화조설치 15인용, 토공사 포함 개소 ( 호표 52 )
모래 | (별도) | M3 | 3.3 | 0 | 0 | 0 | 0 | 0 | 0 | 0 | 0 | 3.3 | 0 | 0 | 0 | 0 | 0 | 0 | 0 | 0
터파기/토사 | 보통, 굴삭기 0.7m3 | M3 | 40 | 236.1538 | 9446.1 | 491.1999 | 19647.9 | 297.1244 | 11884.9 | 1024.4 | 40978.9 |  | 236.1538 | 0 | 491.1999 | 0 | 297.1244 | 0 | 1024.4 | 0
인력터파기 H=1~2m | 고사점토및 자갈섞인토사 M3 공통 3-3-1 ( 호표 1378 ) | M3 | [9 empty] | 40 | 0 | 0 | 70183 | 2807320 |  | 0 | 70183 | 2807320 | ( 호표 1378 )
인력터파기 H=1~2m | 호박돌섞인토사 M3 공통 3-3-1 ( 호표 1381 ) | M3 |  |  | 0 |  | 0 |  | 0 |  | 0 | 0 | 0 | 0 | 83784 | 0 |  | 0 | 83784 | 0 | ( 호표 1381 )
되메우기/토사, 두께 15cm | 보통, 굴삭기 0.7m3+래머 80kg | M3 | 16 | 376.9873 | 6031.7 | 5212.5579 | 83400.9 | 301.4181 | 4822.6 | 5890.9 | 94255.2 |  | 376.9873 | 0 | 5212.5579 | 0 | 301.4181 | 0 | 5890.9 | 0
되메우고 다지기(토사) 인력 | 인력 M3 ( 호표 1399 ) | M3 |  |  | 0 |  | 0 |  | 0 | 0 | 0 | 16 | 0 | 0 | 22850 | 365600 |  | 0 | 22850 | 365600 | ( 호표 1399 )
토사 운반/단지외 10km | 보통, 덤프 15톤+ 굴삭기 0.7(고르기 별도) | M3 | 24 | 2157.1574 | 51771.7 | 2885.3698 | 69248.8 | 1570.6373 | 37695.2 | 6613.1 | 158715.7 | 24 | 2157.1574 | 51771.7 | 2885.3698 | 69248.8 | 1570.6373 | 37695.2 | 6613.1 | 158715.7
모래깔기지정 | 장비, 백호0.2m3+플레이트 콤팩터1.5톤 | M3 | 3 | 420.7831 | 1262.3 | 2940.3292 | 8820.9 | 601.1187 | 1803.3 | 3962.2 | 11886.5 | 3 | 420.7831 | 1262.3 | 2940.3292 | 8820.9 | 601.1187 | 1803.3 | 3962.2 | 11886.5
철근콘크리트용봉강 | 철근콘크리트용봉강, 이형봉강(SD350/400), HD-13, 지정장소도 | TON | 0.58 | 553887.945 | 321255 | 0 | 0 | 0 | 0 | 553887.9 | 321255 | 0.58 | 553887.945 | 321255 | 0 | 0 | 0 | 0 | 553887.9 | 321255
철근, 현장 - 보통 가공 및 조립 | 수직고 7m 미만 | TON | 0.5 | 7836.8704 | 3918.4 | 614604.3687 | 307302.1 | 4886.2363 | 2443.1 | 627327.4 | 313663.6 | 0.5 | 7836.8704 | 3918.4 | 614604.3687 | 307302.1 | 4886.2363 | 2443.1 | 627327.4 | 313663.6
합판거푸집 설치 및 해체 | 간단 6회, 수직고 7m까지 | M2 | 6.7 | 7072.5909 | 47386.3 | 18141.7624 | 121549.8 | 181.1944 | 1214 | 25395.5 | 170150.1 | 6.7 | 7072.5909 | 47386.3 | 18141.7624 | 121549.8 | 181.1944 | 1214 | 25395.5 | 170150.1
레미콘 - 서울 | 25-24-15 | M3 | 6 | 59681.6408 | 358089.8 | 0 | 0 | 0 | 0 | 59681.6 | 358089.8 | 6 | 59681.6408 | 358089.8 | 0 | 0 | 0 | 0 | 59681.6 | 358089.8
레디믹스트콘크리트 장비사용 타설 | 무근구조물, 굴삭기(타이어), 0.6㎥ | M3 | 6 | 1277.8066 | 7666.8 | 13565.5316 | 81393.1 | 1935.6022 | 11613.6 | 16778.9 | 100673.5 | 6 | 1277.8066 | 7666.8 | 13565.5316 | 81393.1 | 1935.6022 | 11613.6 | 16778.9 | 100673.5
철강설 | 철강설, 고철, 작업설부산물 | kg | -72 | 291.9719 | -21021.9 | 0 | 0 | 0 | 0 | 291.9 | -21021.9 | -72 | 291.9719 | -21021.9 | 0 | 0 | 0 | 0 | 291.9 | -21021.9
정화조-부패탱크식 | F.R.P 15인조 | 대 | 1 | 772866.9 | 772866.9 | 0 | 0 | 0 | 0 | 772866.9 | 772866.9 | 1 | 772866.9 | 772866.9 | 0 | 0 | 0 | 0 | 772866.9 | 772866.9
[ 합 계 ] |  |  |  |  | 1558673 |  | 691363 |  | 71476 |  | 2321512 |  |  | 1543195 |  | 3761234 |  | 54769 |  | 5359198

## 신규일위대가
품 명 | 규 격 | 단위 | 수량 | 재 료 비 |  | 노 무 비 |  | 경 비 |  | 합 계 |  | 비 고 | 일위대가 | 품목코드 | 일위 | 단산 | 자재 | 손료적용 | 손료저장 | 적용율 | JUK1 | JUK2 | JUK3 | JUK4 | JUK5 | JUK6 | JUK7 | JUK8 | 할증적용 | 할증저장 | 할증율 | HAL1 | HAL2 | HAL3 | 자재구분 | 일위대가+자재 | 금액제외
|  |  |  | 단 가 | 금 액 | 단 가 | 금 액 | 단 가 | 금 액 | 단 가 | 금 액
인력터파기 H=1~2m 고사점토및 자갈섞인토사 M3 공통 3-3-1 (토목 호표 1378 ) | [12 empty] | 504592215457134D018396A1EF93
보통인부 | 일반공사 직종 | 인 | 0.645 | 0 | 0 | 108811.6853 | 70183.5 | 0 | 0 | 108811.6 | 70183.5 | 협소한장소 50%가산 | 504592215457134D018396A1EF93 | 561D9251544413DE0DCE6E7C6FF3 | F | F | T | [18 empty] | 504592215457134D018396A1EF93561D9251544413DE0DCE6E7C6FF3
[ 합 계 ] |  |  |  |  | 0 |  | 70183 |  | 0 |  | 70183 |  | TOTAL | TOTAL
인력터파기 H=1~2m 호박돌섞인토사 M3 공통 3-3-1 (토목 호표 1381 ) | [12 empty] | 504592215457134D018396A1EF93
보통인부 | 일반공사 직종 | 인 | 0.77 | 0 | 0 | 108811.6853 | 83784.9 | 0 | 0 | 108811.6 | 83784.9 |  | 504592215457134D018396A1EF93 | 561D9251544413DE0DCE6E7C6FF3 | F | F | T | [18 empty] | 504592215457134D018396A1EF93561D9251544413DE0DCE6E7C6FF3
[ 합 계 ] |  |  |  |  | 0 |  | 83784 |  | 0 |  | 83784 |  | TOTAL | TOTAL
되메우고 다지기(토사) 인력 M3 (토목 호표 1399 ) | [12 empty] | 504592215450E35C01C4114A7436
보통인부 | 일반공사 직종 | 인 | 0.21 | 0 | 0 | 108811.6853 | 22850.4 | 0 | 0 | 108811.6 | 22850.4 |  | 504592215450E35C01C4114A7436 | 561D9251544413DE0DCE6E7C6FF3 | F | F | T | [18 empty] | 504592215450E35C01C4114A7436561D9251544413DE0DCE6E7C6FF3
[ 합 계 ] |  |  |  |  | 0 |  | 22850 |  | 0 |  | 22850 |  | TOTAL | TOTAL
드레인배관설치 (볼밸브) D15 개소당 ( 호표 607 ) | [12 empty] | 5852D5BC8512D3E715A15D8EBA8AAB
볼밸브 | Φ15mm×0.98MPa, 수동식, 황동 | 개 | 1 | 2515.837 | 2515.8 |  | 0 |  | 0 | 2515.8 | 2515.8 |  | 5852D5BC8512D3E715A15D8EBA8AAB | 5FC82536B71213CB11573A0F953F3CFFB178BB | F | F | T
동관용접 | D15 | 개소당 | 2 | 258 | 516 | 3792 | 7584 |  | 0 | 4050 | 8100 | 일위대가 | 5852D5BC8512D3E715A15D8EBA8AAB | 5852D5AF3612E3831C4AAB96F0A32C | T | F | F
동관이음쇠 | Φ15mm, 황동어댑터, C×M | 개 | 2 | 537.8686 | 1075.7 |  | 0 |  | 0 | 537.8 | 1075.7 |  | 5852D5BC8512D3E715A15D8EBA8AAB | 5FC82536B71213F01863BDC27F80E70292AB6F | F | F | T
폴리부틸렌관 | PB관, 난방용, Φ15mm | m | 1 | 555.2192 | 555.2 |  | 0 |  | 0 | 555.2 | 555.2 |  | 5852D5BC8512D3E715A15D8EBA8AAB | 5FC82536B71213F01A112EF5FF2B341043433A | F | F | T
배관공 | 일반공사 직종 | 인 | 0.05 |  | 0 | 152694.8228 | 7634.7 |  | 0 | 152694.8 | 7634.7 |  | 5852D5BC8512D3E715A15D8EBA8AAB | 584B955D471253C7141F44C98D0CE2EACAF8B6 | F | F | T | bar: JUK1
공구손료 | 인력품의 2% | 식 | 1 | 152.69 | 152.6 | 0 | 0 | 0 | 0 | 152.6 | 152.6 |  | 5852D5BC8512D3E715A15D8EBA8AAB | 598C05BC8D1203481CCB3DFC5672001 | F | F | F | 1 | 0 | 0.02
[ 합 계 ] |  |  |  |  | 4815 |  | 15218 |  | 0 |  | 20033 |  | TOTAL | TOTAL
동관용접 D15 개소당 ( 호표 1128 ) | [12 empty] | 5852D5AF3612E3831C4AAB96F0A32C
동 및 동합금용 용접봉 | 동, Φ2.4mm, BCUP3 | g | 1.2 | 46.3695 | 55.6 |  | 0 |  | 0 | 46.3 | 55.6 |  | 5852D5AF3612E3831C4AAB96F0A32C | 5FAD650BBC12E3F9154D9BFC959BA96D9C3738 | F | F | T
산소가스 | (기체.공업용99.9%) | L | 7.5 | 1.9259 | 14.4 |  | 0 |  | 0 | 1.9 | 14.4 |  | 5852D5AF3612E3831C4AAB96F0A32C | 5F9CC542B412B33E13BCBC3C4708B2CE3E6A9B | F | F | T
아세틸렌가스 | 아세틸렌가스, g | g | 8 | 9.2409 | 73.9 |  | 0 |  | 0 | 9.2 | 73.9 |  | 5852D5AF3612E3831C4AAB96F0A32C | 5F9CB5BDAD12933C133C6BA04C9F32F39E05F7 | F | F | T
후락스(붕소) | . | g | 0.15 | 7.6343 | 1.1 |  | 0 |  | 0 | 7.6 | 1.1 |  | 5852D5AF3612E3831C4AAB96F0A32C | 5FAD650BBC12E3F9154D982877B1FF7F4D9842 | F | F | T
용접공 | 일반공사 직종 | 인 | 0.022 |  | 0 | 172387.7538 | 3792.5 |  | 0 | 172387.7 | 3792.5 |  | 5852D5AF3612E3831C4AAB96F0A32C | 584B955D471253C7141F44C98D0CE2EACAFA6F | F | F | T | bar: JUK1
공구손료 | 인력품의 3% | 식 | 1 | 113.77 | 113.7 | 0 | 0 | 0 | 0 | 113.7 | 113.7 |  | 5852D5AF3612E3831C4AAB96F0A32C | 598C05BC8D1203481CCB3DFC5672001 | F | F | F | 1 | 0 | 0.03
[ 합 계 ] |  |  |  |  | 258 |  | 3792 |  | 0 |  | 4050 |  | TOTAL | TOTAL
부동급수전설치 D20 개당 ( 호표 2677 ) | [12 empty] | 585275D3D81223E41671B0F055469B
부동급수전 | D 20(보호통) | EA | 1 | 40773.91 | 40773.9 |  | 0 |  | 0 | 40773.9 | 40773.9 | . | 585275D3D81223E41671B0F055469B | 5FBFB564DC12837211A7A42BAAC40C38F2CC50 | F | F | T
위생공 | 일반공사 직종 | 인 | 0.0609 |  | 0 | 144313.6155 | 8788.6 |  | 0 | 144313.6 | 8788.6 |  | 585275D3D81223E41671B0F055469B | 584B955D471253C7141F44C98D0CE2EACAFFEC | F | F | T
보통인부 | 일반공사 직종 | 인 | 0.0119 |  | 0 | 108811.6853 | 1294.8 |  | 0 | 108811.6 | 1294.8 |  | 585275D3D81223E41671B0F055469B | 584B955D471253C7141F44C98D0CE2EACAFB71 | F | F | T
[ 합 계 ] |  |  |  |  | 40773 |  | 10083 |  | 0 |  | 50856 |  | TOTAL | TOTAL
가스미터설치 (직독식) G-16 개당 ( 호표 3484 ) | [12 empty] | 585235B0621223AB1B736AC885FDF6
가스미터(직독식) | G-16 | EA | 1 | 687083.76 | 687083.7 |  | 0 |  | 0 | 687083.7 | 687083.7 |  | 585235B0621223AB1B736AC885FDF6 | 5FC835DFA812231010695C80DE8119694F8523 | F | F | T
스레트실테이프(테프론) |  | M | 68.6 | 26.0259 | 1785.3 |  | 0 |  | 0 | 26 | 1785.3 |  | 585235B0621223AB1B736AC885FDF6 | 5FBFA55F9812A3A21B665E2F4CA24A83FE705F | F | F | T
코킹콤파운드 |  | kg | 0.006 | 18435.0125 | 110.6 |  | 0 |  | 0 | 18435 | 110.6 |  | 585235B0621223AB1B736AC885FDF6 | 5FBFA55CDB12836B12487E8288E0250BF4431B | F | F | T
배관공 | 일반공사 직종 | 인 | 0.25 |  | 0 | 152694.8228 | 38173.7 |  | 0 | 152694.8 | 38173.7 |  | 585235B0621223AB1B736AC885FDF6 | 584B955D471253C7141F44C98D0CE2EACAF8B6 | F | F | T
보통인부 | 일반공사 직종 | 인 | 0.063 |  | 0 | 108811.6853 | 6855.1 |  | 0 | 108811.6 | 6855.1 |  | 585235B0621223AB1B736AC885FDF6 | 584B955D471253C7141F44C98D0CE2EACAFB71 | F | F | T
[ 합 계 ] |  |  |  |  | 688979 |  | 45028 |  | 0 |  | 734007 |  | TOTAL | TOTAL
코어드릴 15.24cm HR 토목 9-2(5901) (전기 호표 29 ) | [12 empty] | 5108D21181BC476F0540F89C7BCE
코어드릴 | 15.24cm | 대 | 0.52 |  | 0 |  | 0 | 671.4682 | 349.1 | 671.4 | 349.1 |  | 5108D21181BC476F0540F89C7BCE | 5666826182ECE7F705AC1353DD2D | F | F | T | [18 empty] | 5108D21181BC476F0540F89C7BCE5666826182ECE7F705AC1353DD2D
[ 합 계 ] |  |  |  |  | 0 |  | 0 |  | 349 |  | 349 |  | TOTAL | TOTAL
발열선설치(공용부위,동파방지용) 16 w/hr.m m당 ( 호표 3573 ) | [12 empty] | 5852255E961293711B8EAD3ED21117
발열선(케이블형) | 16w/m | M | 1.03 | 3903.885 | 4021 |  | 0 |  | 0 | 3903.8 | 4021 |  | 5852255E961293711B8EAD3ED21117 | 5FF515149F12035D1F859F5436031F9819D347 | F | F | T
기계설비공 | 일반공사 직종 | 인 | 0.017 |  | 0 | 144587.755 | 2457.9 |  | 0 | 144587.7 | 2457.9 |  | 5852255E961293711B8EAD3ED21117 | 584B955D471253C7141F44C98D0CE2EACAFEC9 | F | F | T
보통인부 | 일반공사 직종 | 인 | 0.006 |  | 0 | 108811.6853 | 652.8 |  | 0 | 108811.6 | 652.8 |  | 5852255E961293711B8EAD3ED21117 | 584B955D471253C7141F44C98D0CE2EACAFB71 | F | F | T
[ 합 계 ] |  |  |  |  | 4021 |  | 3110 |  | 0 |  | 7131 |  | TOTAL | TOTAL
배관용 바닥 구멍뚫기(코어드릴) 두께30cm이하 Ø50mm, 바닥 개소 ( 전기 호표 2469 ) | [12 empty] | 510872A184422792054B646289D9
착암공 | 일반공사 직종 | 인 | 0.208 |  | 0 | 123215.2859 | 25628.7 |  | 0 | 123215.2 | 25628.7 |  | 510872A184422792054B646289D9 | 560D12518C113293052FF338153D | F | F | T | [18 empty] | 510872A184422792054B646289D9560D12518C113293052FF338153D | bar: JUK1
보통인부 | 일반공사 직종 | 인 | 0.208 |  | 0 | 108811.6853 | 22632.8 |  | 0 | 108811.6 | 22632.8 |  | 510872A184422792054B646289D9 | 560D12518C113293052FF3381888 | F | F | T | [18 empty] | 510872A184422792054B646289D9560D12518C113293052FF3381888 | bar: JUK1
코어드릴 | 15.24cm | HR | 0.86 |  | 0 |  | 0 | 349 | 300.1 | 349 | 300.1 |  | 510872A184422792054B646289D9 | 5108D21181BC476F0540F89C7BCE | T | F | F | [18 empty] | 510872A184422792054B646289D95108D21181BC476F0540F89C7BCE
공구손료 | 인력품의 3% | 식 | 0 | 1447.84 | 0 | 0 | 0 | 0 | 0 | 1447.8 | 0 |  | 510872A184422792054B646289D9 | 505B123189F299CA05ED92BE3A4D1 | F | F | F | 1 | 0 | 0.03 | [15 empty] | 510872A184422792054B646289D9505B123189F299CA05ED92BE3A4D1
[ 합 계 ] |  |  |  |  | 0 |  | 48261 |  | 300 |  | 48561 |  | TOTAL | TOTAL
배관용 바닥 구멍뚫기(코어드릴) 두께30cm이하 Ø100mm, 바닥 개소 ( 전기 호표 2471 ) | [12 empty] | 510872A184422792054B650EF543
착암공 | 일반공사 직종 | 인 | 0.287 |  | 0 | 123215.2859 | 35362.7 |  | 0 | 123215.2 | 35362.7 |  | 510872A184422792054B650EF543 | 560D12518C113293052FF338153D | F | F | T | [18 empty] | 510872A184422792054B650EF543560D12518C113293052FF338153D | bar: JUK1
보통인부 | 일반공사 직종 | 인 | 0.287 |  | 0 | 108811.6853 | 31228.9 |  | 0 | 108811.6 | 31228.9 |  | 510872A184422792054B650EF543 | 560D12518C113293052FF3381888 | F | F | T | [18 empty] | 510872A184422792054B650EF543560D12518C113293052FF3381888 | bar: JUK1
코어드릴 | 15.24cm | HR | 1.46 |  | 0 |  | 0 | 349 | 509.5 | 349 | 509.5 |  | 510872A184422792054B650EF543 | 5108D21181BC476F0540F89C7BCE | T | F | F | [18 empty] | 510872A184422792054B650EF5435108D21181BC476F0540F89C7BCE
공구손료 | 인력품의 3% | 식 | 0 | 1997.74 | 0 | 0 | 0 | 0 | 0 | 1997.7 | 0 |  | 510872A184422792054B650EF543 | 505B123189F299CA05ED92BE3A4D1 | F | F | F | 1 | 0 | 0.03 | [15 empty] | 510872A184422792054B650EF543505B123189F299CA05ED92BE3A4D1
[ 합 계 ] |  |  |  |  | 0 |  | 66591 |  | 509 |  | 67100 |  | TOTAL | TOTAL
Note on D62: 기존 3% → 삭제 (기술심사)
Note on D69: 기존 3% → 삭제 (기술심사)

## 신규단가대비표
단 가 대 비 표
[28 empty] | 낙찰률: | 86.75%
코 드 | 품 명 | 규격 | 단위 | 재 료 비 | [10 empty] | 노 무 비 |  | 경 비 | [5 empty] | 번 호 | 비 고 | 품목구분 | 노임구분 | 자재구분
|  |  |  | 조달청가격 | PAGE | 거래가격 | PAGE | 유통물가 | PAGE | 조사가격1 | PAGE | 조사가격2 | PAGE | 적용단가 | 자원단가 | 적용단가 | 시설자재 | 물가자료 | 물가정보 | 유통물가 | 조사가격 | 적용단가
| 싱글 1WAY 냉난방기(15평형) | 냉방 6.00kw / 난방 7.00 kw | EA | [6 empty] | 1750000 | 대아 ENGINEERING | 1957000 | 현대시스템공조 | 1518177.5 | [8 empty] | 견적
| 가스미터(직독식) | G-16 | EA | [6 empty] | 792000 | p656 |  |  | 687083.76 | [8 empty] | 유통물가
| 산소가스 | (기체.공업용99.9%) | L | 2.22 |  | 0 |  | 2.5 | 1238 | 2.5 | 부록33 | 0 |  | 1.9259 | 0 | 0 | 0 | 0 | 0 | 0 | 0 |  | 자재 27
| 아세틸렌가스 | 아세틸렌가스, g | g | 10.652 |  | 0 |  | 0 |  | 13 | 부록33 | 13 | 2-557 | 9.2409 | 0 | 0 | 0 | 0 | 0 | 0 | 0 |  | 자재 36
| 후락스(붕소) | . | g | 0 |  | 0 |  | 8.8 | 1233 | 8.8 | 부록30 | 0 |  | 7.6343 | 0 | 0 | 0 | 0 | 0 | 0 | 0 |  | 자재 40
| 동 및 동합금용 용접봉 | 동, Φ2.4mm, BCUP3 | g | 53.45 |  | 0 |  | 153.2 | 1181 | 62.88 | 1396 | 153.2 | 1-918 | 46.3695 | 0 | 0 | 0 | 0 | 0 | 0 | 0 |  | 자재 44
| 부동급수전 | D 20(보호통) | EA | 0 |  | 0 |  | 47000 | 648 | 0 |  | 0 |  | 40773.91 | 0 | 0 | 0 | 0 | 0 | 0 | 0 |  | 자재 275
| 스레트실테이프(테프론) |  | M | 0 |  | 0 |  | 0 |  | 0 |  | 30 | 1-607 | 26.0259 | [8 empty] | 자재 491
| 코킹콤파운드 |  | kg | 0 |  | 0 |  | 0 |  | 21250 | 526 | 21250 | 2-65 | 18435.0125 | [8 empty] | 자재 500
| 볼밸브 | Φ15mm×0.98MPa, 수동식, 황동 | 개 | 2900 |  | 0 |  | 0 |  | 3870 | 831 | 4620 | 1-611 | 2515.837 | [8 empty] | 자재 1245
| 폴리부틸렌관 | PB관, 난방용, Φ15mm | m | 0 |  | 920 | 782 | 920 | 576 | 640 | 788 | 0 |  | 555.2192 | 0 | 0 | 0 | 0 | 0 | 0 | 0 |  | 자재 2504
| 동관이음쇠 | Φ15mm, 황동어댑터, C×M | 개 | 620 |  | 0 |  | 0 |  | 780 | 742 | 1061 | 1-543 | 537.8686 | 0 | 0 | 0 | 0 | 0 | 0 | 0 |  | 자재 4878
| 발열선(케이블형) | 16w/m | M | 0 |  | 9000 | 주엘엔지니어링 | 4500 | 화인코리아 | 10200 | 기데크 | 0 |  | 3903.885 | 0 | 0 | 0 | 0 | 0 | 0 | 0 |  | 자재 5948
| 코어드릴 | 15.24cm | 대 | [17 empty] | 774 | 671.4682 | 전기 자재 18
5AF98407200487E67BDE90057621 | 보통인부 | 일반공사 직종 | 인 | [11 empty] | 125427 | 108811.6853 | 0 | 0 | 0 | 0 | 0 | 0 | 노임 1
| 용접공 | 일반공사 직종 | 인 | 0 |  | 0 |  | 0 |  | 0 |  | 0 |  | 0 | 198711 | 172387.7538 | 0 | 0 | 0 | 0 | 0 |  | 노임 6
| 착암공 | 일반공사 직종 | 인 | 0 |  | 0 |  | 0 |  | 0 |  | 0 |  | 0 | 142030 | 123215.2859 | [6 empty] | 노임 8
5AF98407200487E67BD6465E15EE | 배관공 | 일반공사 직종 | 인 | 0 |  | 0 |  | 0 |  | 0 |  | 0 |  |  | 176011 | 152694.8228 | 0 | 0 | 0 | 0 | 0 | 0 | 노임 10
| 위생공 | 일반공사 직종 | 인 | 0 |  | 0 |  | 0 |  | 0 |  | 0 |  | 0 | 166350 | 144313.6155 | 0 | 0 | 0 | 0 | 0 |  | 노임 13
5AF98407200487E675B7C73D760A | 기계설비공 | 일반공사 직종 | 인 | [11 empty] | 166666 | 144587.755 | [5 empty] | 0 | 노임 18
5AF944A930049956BC523BF172C5 | [14 empty] | 0